## Alps
Datum der Aufnahme in die Liste | Datum der Homologations- Messungen (erste Zertifizierung) | Fabrikat | Modell | Bauform | MetasNr | OSPL90 (dB) | FOG (dB) | EINL (dB) | wireless- Gerät | Audio- Eingang | Schweiss- geschützt | Telefon- Spule | Richt- Mikrofon | Anzahl Programme
2013-08-09 | 2012-10-29 | Alps | Space | HdO | 259-11228 | 129 | 54 | 20 | nein | nein | ja | nein | nein | 4

## Amplifon
Datum der Aufnahme in die Liste | Datum der Homologations- Messungen (erste Zertifizierung) | Fabrikat | Modell | Bauform | MetasNr | OSPL90 (dB) | FOG (dB) | EINL (dB) | wireless- Gerät | Audio- Eingang | Schweiss- geschützt | Telefon- Spule | Richt- Mikrofon | Anzahl Programme
2024-02-29 | 2023-08-17 | Amplifon | ampli-energy R 3 5w R T | RIC | 259-23104 | 120 (2cc) | 61 (2cc) | 14 (2cc) | ja | nein | ja | ja | ja | 6
2024-02-29 | 2023-08-17 | Amplifon | ampli-energy R 4 5w R T | RIC | 259-23103 | 120 (2cc) | 61 (2cc) | 14 (2cc) | ja | nein | ja | ja | ja | 6
2024-02-29 | 2023-08-17 | Amplifon | ampli-energy R 5 5w R T | RIC | 259-23102 | 120 (2cc) | 61 (2cc) | 14 (2cc) | ja | nein | ja | ja | ja | 6
2024-02-29 | 2023-08-17 | Amplifon | ampli-energy R 3 5w R | RIC | 259-23101 | 120 (2cc) | 61 (2cc) | 14 (2cc) | ja | nein | ja | Nein | ja | 6
2024-02-29 | 2023-08-17 | Amplifon | ampli-energy R 4 5w R | RIC | 259-23100 | 120 (2cc) | 61 (2cc) | 14 (2cc) | ja | nein | ja | Nein | ja | 6
2024-02-29 | 2023-08-17 | Amplifon | ampli-energy R 5 5w R | RIC | 259-23099 | 120 (2cc) | 61 (2cc) | 14 (2cc) | ja | nein | ja | Nein | ja | 6
2024-02-26 | 2023-08-22 | Amplifon | ampli-energy R 3 NX R | mini HdO ext. Hörer | 259-23061 | 123 (2cc) | 65 (2cc) | 23 (2cc) | ja | optional | ja | Nein | ja | 4
2024-02-26 | 2023-08-22 | Amplifon | ampli-energy R 4 NX R | mini HdO ext. Hörer | 259-23060 | 123 (2cc) | 65 (2cc) | 23 (2cc) | ja | optional | ja | Nein | ja | 4
2024-02-26 | 2023-08-22 | Amplifon | ampli-energy R 5 NX R | mini HdO ext. Hörer | 259-23059 | 123 (2cc) | 65 (2cc) | 23 (2cc) | ja | optional | ja | Nein | ja | 4
2023-04-18 | 2021-10-28 | Amplifon | ampli-mini R 1 AX 312 | RIC | 259-22278 | 118 (2cc) | 59 (2cc) | 14 (2cc) | ja | nein | ja | Nein | ja | 4
2022-11-30 | 2021-10-28 | Amplifon | ampli-mini R 2 AX 312 | RIC | 259-21780 | 118 (2cc) | 59 (2cc) | 14 (2cc) | ja | nein | ja | Nein | ja | 4
2022-11-30 | 2021-10-28 | Amplifon | ampli-mini R 3 AX 312 | RIC | 259-21779 | 118 (2cc) | 59 (2cc) | 14 (2cc) | ja | nein | ja | Nein | ja | 6
2022-11-30 | 2021-10-28 | Amplifon | ampli-connect R 4 AX 312 | RIC | 259-21778 | 118 (2cc) | 59 (2cc) | 14 (2cc) | ja | nein | ja | Nein | ja | 6
2022-11-30 | 2021-10-28 | Amplifon | ampli-connect R 5 AX 312 | RIC | 259-21777 | 118 (2cc) | 59 (2cc) | 14 (2cc) | ja | nein | ja | Nein | ja | 6
2022-09-28 | 2021-08-19 | Amplifon | ampli-energy R 3AX R-D | SLIM-RIC | 259-21530 | 120 (2cc) | 61 (2cc) | 14 (2cc) | ja | nein | ja | Nein | ja | 6
2022-09-28 | 2021-08-19 | Amplifon | ampli-energy R 4AX R-D | SLIM-RIC | 259-21529 | 120 (2cc) | 61 (2cc) | 14 (2cc) | ja | nein | ja | Nein | ja | 6
2022-09-28 | 2021-08-19 | Amplifon | ampli-energy R 5AX R-D | SLIM-RIC | 259-21528 | 120 (2cc) | 61 (2cc) | 14 (2cc) | ja | nein | ja | Nein | ja | 6
2022-03-29 | 2021-08-30 | amplifon | ampli-energy I 3AX R WL | ITC | 259-21111 | 119 (2cc) | 60 (2cc) | 14 (2cc) | ja | nein | ja | Nein | ja | 6
2022-03-29 | 2021-08-30 | amplifon | ampli-energy I 4AX R WL | ITC | 259-21110 | 119 (2cc) | 60 (2cc) | 14 (2cc) | ja | nein | ja | Nein | ja | 6
2022-03-29 | 2021-08-30 | amplifon | ampli-energy I 5AX R WL | ITC | 259-21109 | 119 (2cc) | 60 (2cc) | 14 (2cc) | ja | nein | ja | Nein | ja | 6
2022-03-29 | 2021-08-17 | amplifon | ampli-energy R 2AX R | RIC | 259-21108 | 124 (2cc) | 69 (2cc) | 15 (2cc) | ja | nein | ja | Nein | ja | 4
2022-03-29 | 2021-05-03 | amplifon | ampli-energy R 3AX R | RIC | 259-21107 | 124 (2cc) | 69 (2cc) | 15 (2cc) | ja | nein | ja | Nein | ja | 6
2022-03-29 | 2021-05-03 | amplifon | ampli-energy R 4AX R | RIC | 259-21106 | 124 (2cc) | 69 (2cc) | 15 (2cc) | ja | nein | ja | Nein | ja | 6
2022-03-29 | 2021-05-03 | amplifon | ampli-energy R 5AX R | RIC | 259-21105 | 124 (2cc) | 69 (2cc) | 15 (2cc) | ja | nein | ja | Nein | ja | 6
2022-03-29 | 2020-03-30 | amplifon | ampli-mini I 3MC 10 STD | CIC (Instant) | 259-21104 | 108 (2cc) | 45 (2cc) | 20 (2cc) | ja | nein | nein | Nein | nein | 6
2022-03-29 | 2020-03-30 | amplifon | ampli-mini I 4MC 10 STD | CIC (Instant) | 259-21103 | 108 (2cc) | 45 (2cc) | 20 (2cc) | ja | nein | nein | Nein | nein | 6
2022-03-29 | 2020-03-30 | amplifon | ampli-mini I 5MC 10 STD | CIC (Instant) | 259-21102 | 108 (2cc) | 45 (2cc) | 20 (2cc) | ja | nein | nein | Nein | nein | 6

## Audifon
Datum der Aufnahme in die Liste | Datum der Homologations- Messungen (erste Zertifizierung) | Fabrikat | Modell | Bauform | MetasNr | OSPL90 (dB) | FOG (dB) | EINL (dB) | wireless- Gerät | Audio- Eingang | Schweiss- geschützt | Telefon- Spule | Richt- Mikrofon | Anzahl Programme
2024-02-28 | 2019-08-06 | audifon | risa S | HdO | 259-23098 | 125 (2cc) | 60 (2cc) | 22 (2cc) | ja | nein | ja | Nein | adaptiv | 4 / 2
2024-02-28 | 2019-08-06 | audifon | risa R | mini HdO ext. Hörer | 259-23097 | 120 (2cc) | 64 (2cc) | 21 (2cc) | ja | nein | ja | Nein | adaptiv | 4 / 2
2024-02-28 | 2019-08-06 | audifon | lewi S | HdO | 259-23096 | 125 (2cc) | 60 (2cc) | 22 (2cc) | ja | nein | ja | Nein | adaptiv | 4 / 6
2024-02-28 | 2019-08-06 | audifon | lewi R | mini HdO ext. Hörer | 259-23095 | 120 (2cc) | 64 (2cc) | 21 (2cc) | ja | nein | ja | Nein | adaptiv | 4 / 6
2019-06-11 | 2016-04-21 | audifon | sino P | HdO | 259-17867 | 137 | 76 | 22 | nein | ja | nein | ja | ja | 4
2019-06-11 | 2016-04-19 | audifon | kami P | HdO | 259-17866 | 137 | 76 | 22 | nein | ja | nein | ja | ja | 4
2016-12-22 | 2016-10-05 | audifon | kami CIC | CIC | 259-15127 | 112 | 49 | 28 | nein | nein | ja | Nein | nein | 4
2016-12-22 | 2016-10-05 | audifon | kami ITE V60 | IdO | 259-15126 | 119 | 62 | 28 | nein | nein | ja | ja | ja | 4
2016-12-22 | 2016-10-05 | audifon | rega CIC | CIC | 259-15125 | 112 | 49 | 28 | nein | nein | ja | Nein | nein | 4
2016-12-22 | 2016-10-05 | audifon | rega ITE V60 | IdO | 259-15124 | 119 | 62 | 28 | nein | nein | ja | ja | ja | 4
2016-12-21 | 2016-04-19 | audifon | sino S | HdO | 259-15096 | 137 | 70 | 18 | nein | ja | ja | ja | ja | 4
2016-12-21 | 2016-04-19 | audifon | sino R | HdO | 259-15095 | 124 | 60 | 25 | nein | nein | ja | ja | ja | 4
2016-12-21 | 2016-04-19 | audifon | kami S | HdO | 259-15094 | 137 | 70 | 18 | nein | ja | ja | ja | ja | 4
2016-12-21 | 2016-04-19 | audifon | kami R | HdO | 259-15093 | 124 | 60 | 25 | nein | nein | ja | ja | ja | 4
2016-12-21 | 2016-08-01 | audifon | rega P | HdO | 259-15092 | 137 | 76 | 22 | nein | ja | ja | ja | ja | 4
2016-12-21 | 2016-08-01 | audifon | rega S | HdO | 259-15091 | 137 | 70 | 18 | nein | ja | ja | ja | ja | 4
2016-12-21 | 2016-08-01 | audifon | rega R | HdO | 259-15090 | 124 | 60 | 25 | nein | nein | ja | ja | ja | 4
2016-03-18 | 2015-05-18 | audifon | faro P | HdO | 259-14359 | 136 | 75 | 13 | ja | ja | ja | ja | ja | 4
2015-10-09 | 2014-07-15 | audifon | saga IS | IdO | 259-13830 | 120 | 57 | 26 | nein | nein | nein | ja | ja | 4
2015-10-09 | 2014-07-15 | audifon | saga S+ | HdO | 259-13829 | 135 | 70 | 14 | nein | nein | ja | ja | ja | 4
2015-10-09 | 2014-07-15 | audifon | saga R | RITE | 259-13828 | 122 | 58 | 19 | nein | nein | ja | ja | ja | 4
2015-10-09 | 2014-07-15 | audifon | libra IS | IdO | 259-13827 | 120 | 57 | 26 | nein | nein | nein | ja | ja | 4
2015-10-09 | 2014-07-15 | audifon | libra S+ | HdO | 259-13826 | 135 | 70 | 14 | nein | nein | ja | ja | ja | 4
2015-10-09 | 2014-07-15 | audifon | libra R | RITE | 259-13825 | 122 | 58 | 19 | nein | nein | ja | ja | ja | 4
2015-10-09 | 2015-05-18 | audifon | via pro S+ | HdO | 259-13824 | 135 | 68 | 12 | ja | nein | ja | ja | ja | 4
2015-10-09 | 2015-05-18 | audifon | via pro R | RITE | 259-13823 | 122 | 59 | 19 | ja | nein | ja | ja | ja | 4
2015-10-09 | 2015-05-18 | audifon | faro S+ | HdO | 259-13822 | 135 | 68 | 12 | ja | nein | ja | ja | ja | 4
2015-10-09 | 2014-11-04 | audifon | faro R | RITE | 259-13821 | 122 | 58 | 19 | ja | nein | ja | ja | ja | 4
2013-12-04 | 2013-08-12 | audifon | libra XS | HdO | 259-11642 | 131 | 65 | 15 | ja | ja | ja | ja | ja | 4
2013-12-04 | 2013-08-12 | audifon | saga XS | HdO | 259-11641 | 131 | 65 | 15 | nein | ja | ja | ja | ja | 4
2013-05-08 | 2008-09-04 | audifon | Switch 8 | HdO | 259-11009 | 114 | 56 | 12 | nein | nein | nein | nein | nein | 4
2012-12-07 | 2012-08-22 | audifon | vico M, vico M TRT | HdO | 259-10527 | 130 | 69 | 16 | nein | ja | ja | ja | nein | 3
2012-12-07 | 2012-08-28 | audifon | vico S, vico S TRT | HdO | 259-10526 | 131 | 62 | 10 | nein | ja | ja | ja | nein | 3
2012-12-07 | 2012-08-22 | audifon | vico IS P | IdO | 259-10525 | 131 | 74 | 22 | nein | nein | nein | opt | nein | 3
2012-12-07 | 2012-08-22 | audifon | vico IS, vico IS TRT | IdO | 259-10524 | 121 | 54 | 29 | nein | nein | nein | opt | nein | 3
2012-12-07 | 2012-08-22 | audifon | vico CIC P | CIC | 259-10523 | 131 | 74 | 20 | nein | nein | nein | nein | nein | 3
2012-12-07 | 2012-08-22 | audifon | vico CIC, vico CIC TRT | CIC | 259-10522 | 117 | 49 | 27 | nein | nein | nein | nein | nein | 3
2012-01-02 | 2011-07-18 | audifon | eox M TRT | HdO | 259-09655 | 132 | 71 | 11 | ja | ja | ja | ja | ja | 4
2012-01-02 | 2011-09-01 | audifon | eox S TRT | HdO | 259-09654 | 130 | 65 | 12 | ja | ja | ja | ja | ja | 4
2012-01-02 | 2011-07-18 | audifon | eox M | HdO | 259-09653 | 132 | 71 | 11 | ja | ja | ja | ja | ja | 4
2012-01-02 | 2011-09-01 | audifon | eox S | HdO | 259-09652 | 130 | 65 | 12 | ja | ja | ja | ja | ja | 4
2011-11-14 | 2011-10-10 | audifon | via IS+ | IdO | 259-09429 | 122 | 61 | 14 | BI/CROS | nein | nein | ja | nein | 4
2011-11-14 | 2011-09-01 | audifon | via S | HdO | 259-09428 | 129 | 65 | 12 | BI/CROS | nein | ja | ja | nein | 4
2011-11-14 | 2010-08-02 | audifon | saga pico | IdO | 259-09427 | 115 | 42 | 16 | nein | nein | nein | nein | nein | 1
2011-07-01 | 2011-01-19 | audifon | via M | HdO | 259-09167 | 132 | 70 | 12 | BI/CROS | nein | ja | ja | nein | 4
2011-04-01 | 2011-04-08 | audifon | prado S | HdO | 259-09101 | 130 | 65 | 12 | nein | ja | ja | nein | ja | 4
2011-04-01 | 2011-04-08 | audifon | prado R | miniHdO | 259-09100 | 111 | 56 | 14 | nein | nein | ja | nein | ja | 4
2011-04-01 | 2011-03-29 | audifon | elia S | HdO | 259-09080 | 130 | 65 | 12 | nein | ja | ja | nein | ja | 4
2011-04-01 | 2011-03-29 | audifon | elia M | HdO | 259-09079 | 132 | 72 | 12 | nein | ja | ja | ja | ja | 4
2011-04-01 | 2011-03-28 | audifon | prado CIC | CIC | 259-09078 | 121 | 50 | 20 | nein | nein | nein | nein | nein | 4
2011-04-01 | 2011-03-28 | audifon | prado CIC P | CIC | 259-09077 | 132 | 73 | 10 | nein | nein | nein | nein | nein | 4
2011-04-01 | 2011-03-28 | audifon | prado IS | IdO | 259-09076 | 118 | 53 | 30 | nein | nein | nein | opt | ja | 4
2011-04-01 | 2011-03-28 | audifon | prado IS P | IdO | 259-09075 | 130 | 69 | 9 | nein | nein | nein | nein | ja | 4
2011-04-01 | 2011-03-28 | audifon | prado M | HdO | 259-09074 | 132 | 72 | 12 | nein | ja | ja | ja | ja | 4
2011-04-01 | 2011-03-04 | audifon | elia IS P | IdO | 259-09005 | 130 | 69 | 9 | nein | nein | nein | nein | nein | 4
2011-04-01 | 2011-03-04 | audifon | elia IS | IdO | 259-09004 | 118 | 53 | 30 | nein | nein | nein | opt | nein | 4
2011-04-01 | 2011-03-04 | audifon | elia CIC P | CIC | 259-09003 | 132 | 73 | 10 | nein | nein | nein | nein | nein | 4
2011-04-01 | 2011-03-04 | audifon | elia CIC | CIC | 259-09002 | 121 | 50 | 20 | nein | nein | nein | nein | nein | 4
2010-07-01 | 2010-02-10 | audifon | arriva S+ | HdO | 259-08535 | 129 | 67 | 16 | nein | ja | ab 1.1.2012 | ja | nein
2010-07-01 | 2010-02-10 | audifon | arriva S | HdO | 259-08534 | 129 | 67 | 16 | nein | nein | ab 1.1.2012 | ja | nein
2010-07-01 | 2010-02-10 | audifon | arriva M | HdO | 259-08533 | 135 | 67 | 13 | nein | ja | ab 1.1.2012 | ja | nein
2010-10-01 | 2010-02-10 | audifon | avero S | HdO | 259-08532 | 129 | 63 | 19 | nein | nein | ab 1.1.2012 | ja | nein
2010-07-01 | 2010-03-24 | audifon | arriva CIC | CIC | 259-08530 | 121 | 50 | 18 | nein | nein | nein | nein | nein | 4
2010-07-01 | 2010-03-24 | audifon | arriva IS | IdO | 259-08529 | 121 | 53 | 19 | nein | nein | nein | opt | nein | 4
2011-04-01 | 2009-09-10 | audifon | elia R | mini-HdO | 259-08161 | 111 | 56 | 14 | nein | nein | ja | nein | ja | 4
2007-04-01 | 2007-03-06 | audifon | loon+ | miniHdO | 259-06586 | 131 | 53 | 32 | nein | nein | nein | nein | nein | 4
2007-01-01 | 2006-09-05 | audifon | loon | miniHdO | 259-06505 | 131 | 53 | 32 | nein | nein | nein | nein | nein | 2
2006-07-01 | 2006-06-15 | audifon | avacio S+ | HdO | 259-06305 | 128 | 62 | 20 | nein | ja | ab 1.1.2012 | ja | ja
2006-07-01 | 2006-06-15 | audifon | avacio S | HdO | 259-06304 | 128 | 62 | 20 | nein | nein | ab 1.1.2012 | ja | ja

## Audio Service
Datum der Aufnahme in die Liste | Datum der Homologations- Messungen (erste Zertifizierung) | Fabrikat | Modell | Bauform | MetasNr | OSPL90 (dB) | FOG (dB) | EINL (dB) | wireless- Gerät | Audio- Eingang | Schweiss- geschützt | Telefon- Spule | Richt- Mikrofon | Anzahl Programme
2019-09-17 | 2018-04-23 | Audio Service | Sun TL12 G5 | RIC | 259-18211 | 127 | 66 | 21 | ja | nein | ja | optional | ja | 6
2019-09-19 | 2018-03-12 | Audio Service | Ida TL4 G4 | IdO | 259-18210 | 118 | 48 | 20 | optional | nein | nein | Nein | nein | 4
2019-09-19 | 2018-03-12 | Audio Service | Ida TL6 G4 | IdO | 259-18209 | 118 | 48 | 20 | optional | nein | nein | Nein | nein | 4
2019-09-17 | 2018-11-06 | Audio Service | Ida BT TL8 G5 | IdO | 259-18208 | 119 (2cc) | 60 (2cc) | 21 (2cc) | ja | nein | nein | Nein | ja | 6
2019-09-17 | 2018-11-06 | Audio Service | Ida BT TL12 G5 | IdO | 259-18207 | 119 (2cc) | 60 (2cc) | 21 (2cc) | ja | nein | nein | Nein | ja | 6
2019-09-17 | 2018-11-06 | Audio Service | Ida BT TL16 G5 | IdO | 259-18206 | 119 (2cc) | 60 (2cc) | 21 (2cc) | ja | nein | nein | Nein | ja | 6
2019-09-17 | 2018-03-16 | Audio Service | Sina TL4 G4 | CIC | 259-18205 | 115 | 50 | 24 | optional | nein | nein | Nein | optional | 4
2019-09-24 | 2018-03-16 | Audio Service | Sina TL6 G4 | CIC | 259-18204 | 115 | 50 | 24 | optional | nein | nein | Nein | optional | 4
2019-09-17 | 2018-11-06 | Audio Service | Sina TL8 G5 | CIC | 259-18203 | 119 (2cc) | 59 (2cc) | 18 (2cc) | optional | nein | nein | Nein | optional | 6
2019-09-17 | 2018-11-06 | Audio Service | Sina TL12 G5 | CIC | 259-18202 | 119 (2cc) | 59 (2cc) | 18 (2cc) | optional | nein | nein | Nein | optional | 6
2019-09-17 | 2018-11-06 | Audio Service | Sina TL16 G5 | CIC | 259-18201 | 119 (2cc) | 59 (2cc) | 18 (2cc) | optional | nein | nein | Nein | optional | 6
2019-09-17 | 2018-03-16 | Audio Service | Icon TL4 G4 | IIC | 259-18200 | 115 | 49 | 23 | optional | nein | nein | Nein | nein | 4
2019-09-17 | 2018-03-16 | Audio Service | Icon TL6 G4 | IIC | 259-18199 | 115 | 49 | 23 | optional | nein | nein | Nein | nein | 4
2019-09-17 | 2018-11-06 | Audio Service | Icon TL8 G5 | IIC | 259-18198 | 112 (2cc) | 48 (2cc) | 18 (2cc) | optional | nein | nein | Nein | optional | 6
2019-09-17 | 2018-11-06 | Audio Service | Icon TL12 G5 | IIC | 259-18197 | 112 (2cc) | 48 (2cc) | 18 (2cc) | optional | nein | nein | Nein | optional | 6
2019-09-17 | 2018-11-06 | Audio Service | Icon TL16 G5 | IIC | 259-18196 | 112 (2cc) | 48 (2cc) | 18 (2cc) | optional | nein | nein | Nein | optional | 6
2019-09-17 | 2018-02-16 | Audio Service | quiX TL4 G4 | IdO (Instant) | 259-18195 | 117 | 51 | 21 | ja | nein | nein | Nein | nein | 4
2019-09-17 | 2018-02-16 | Audio Service | quiX TL6 G4 | IdO (Instant) | 259-18194 | 117 | 51 | 21 | ja | nein | nein | Nein | nein | 4
2019-09-17 | 2018-11-06 | Audio Service | quiX TL8 G5 | IdO (Instant) | 259-18193 | 109 (2cc) | 46 (2cc) | 18 (2cc) | ja | nein | nein | Nein | optional | 6
2019-09-17 | 2018-11-06 | Audio Service | quiX TL12 G5 | IdO (Instant) | 259-18192 | 109 (2cc) | 46 (2cc) | 18 (2cc) | ja | nein | nein | Nein | optional | 6
2019-09-17 | 2018-11-06 | Audio Service | quiX TL16 G5 | IdO (Instant) | 259-18191 | 109 (2cc) | 46 (2cc) | 18 (2cc) | ja | nein | nein | Nein | optional | 6
2019-09-17 | 2019-05-20 | Audio Service | Duo Li-Ion TL4 G5 | HdO | 259-18190 | 128 (2cc) | 55 (2cc) | 16 (2cc) | ja | nein | ja | Nein | ja | 4
2019-09-17 | 2019-05-20 | Audio Service | Duo Li-Ion TL6 G5 | HdO | 259-18189 | 128 (2cc) | 55 (2cc) | 16 (2cc) | ja | nein | ja | Nein | ja | 4
2019-09-17 | 2019-01-02 | Audio Service | Duo Li-Ion TL8 G5 | HdO | 259-18188 | 128 (2cc) | 55 (2cc) | 16 (2cc) | ja | nein | ja | Nein | ja | 6
2019-09-17 | 2019-01-02 | Audio Service | Duo Li-Ion TL12 G5 | HdO | 259-18187 | 128 (2cc) | 55 (2cc) | 16 (2cc) | ja | nein | ja | Nein | ja | 6
2019-09-17 | 2019-01-02 | Audio Service | Duo Li-Ion TL16 G5 | HdO | 259-18186 | 128 (2cc) | 55 (2cc) | 16 (2cc) | ja | nein | ja | Nein | ja | 6
2019-09-17 | 2018-03-16 | Audio Service | P TL4 G4 | HdO | 259-18185 | 136 | 77 | 14 | ja | optional | ja | ja | ja | 4
2019-09-17 | 2018-03-16 | Audio Service | P TL6 G4 | HdO | 259-18184 | 136 | 77 | 14 | ja | optional | ja | ja | ja | 4
2019-09-17 | 2018-11-07 | Audio Service | P TL8 G5 | HdO | 259-18183 | 129 (2cc) | 69 (2cc) | 18 (2cc) | ja | nein | ja | optional | ja | 6
2019-09-17 | 2018-11-07 | Audio Service | P TL12 G5 | HdO | 259-18182 | 129 (2cc) | 69 (2cc) | 18 (2cc) | ja | nein | ja | optional | ja | 6
2019-09-17 | 2018-11-07 | Audio Service | P TL16 G5 | HdO | 259-18181 | 129 (2cc) | 69 (2cc) | 18 (2cc) | ja | nein | ja | optional | ja | 6
2019-09-17 | 2018-03-08 | Audio Service | Duo TL4 G4 | HdO | 259-18180 | 133 | 60 | 16 | ja | optional | ja | ja | ja | 4
2019-09-17 | 2018-03-08 | Audio Service | Duo TL6 G4 | HdO | 259-18179 | 133 | 60 | 16 | ja | optional | ja | ja | ja | 4
2019-09-17 | 2018-04-23 | Audio Service | Duo TL8 G5 | HdO | 259-18178 | 136 | 61 | 16 | ja | nein | ja | optional | ja | 6
2019-09-17 | 2018-04-23 | Audio Service | Duo TL12 G5 | HdO | 259-18177 | 136 | 61 | 16 | ja | nein | ja | optional | ja | 6
2019-09-17 | 2018-04-23 | Audio Service | Duo TL16 G5 | HdO | 259-18176 | 136 | 61 | 16 | ja | nein | ja | optional | ja | 6
2019-09-17 | 2019-05-20 | Audio Service | Mood Li-Ion TL4 G5 | RIC | 259-18175 | 119 (2cc) | 63 (2cc) | 18 (2cc) | ja | nein | ja | Nein | ja | 4
2019-09-24 | 2019-06-17 | Audio Service | Mood Li-Ion TL6 G5 | RIC | 259-18174 | 119 (2cc) | 63 (2cc) | 18 (2cc) | ja | nein | ja | Nein | ja | 4
2019-09-17 | 2018-11-06 | Audio Service | Mood Li-Ion TL8 G5 | RIC | 259-18173 | 119 (2cc) | 63 (2cc) | 18 (2cc) | ja | nein | ja | Nein | ja | 6
2019-09-17 | 2018-11-06 | Audio Service | Mood Li-Ion TL12 G5 | RIC | 259-18172 | 119 (2cc) | 63 (2cc) | 18 (2cc) | ja | nein | ja | Nein | ja | 6
2019-09-17 | 2018-11-06 | Audio Service | Mood Li-Ion TL16 G5 | RIC | 259-18171 | 119 (2cc) | 63 (2cc) | 18 (2cc) | ja | nein | ja | Nein | ja | 6
2019-09-17 | 2018-04-23 | Audio Service | Sun TL8 G5 | RIC | 259-18170 | 127 | 66 | 21 | ja | nein | ja | optional | ja | 6
2019-09-17 | 2018-04-23 | Audio Service | Sun TL16 G5 | RIC | 259-18169 | 127 | 67 | 21 | ja | nein | ja | optional | ja | 6
2019-09-17 | 2018-02-06 | Audio Service | Mood TL4 G4 | RIC | 259-18168 | 127 | 69 | 21 | ja | nein | ja | ja | ja | 4
2019-09-17 | 2018-02-06 | Audio Service | Mood TL6 G4 | RIC | 259-18167 | 127 | 69 | 21 | ja | nein | ja | ja | ja | 4
2019-09-17 | 2018-04-23 | Audio Service | Mood TL8 G5 | RIC | 259-18166 | 127 | 69 | 21 | ja | nein | ja | Nein | ja | 6
2019-09-16 | 2018-04-23 | Audio Service | Mood TL12 G5 | RIC | 259-18165 | 127 | 69 | 21 | ja | nein | ja | Nein | ja | 6
2019-09-16 | 2018-04-23 | Audio Service | Mood TL16 G5 | RIC | 259-18164 | 127 | 68 | 21 | ja | nein | ja | Nein | ja | 6
2019-09-16 | 2018-02-06 | Audio Service | Rixx TL4 G4 | RIC | 259-18163 | 118 | 58 | 22 | nein | nein | ja | Nein | ja | 4
2019-09-19 | 2018-02-06 | Audio Service | Rixx TL6 G4 | RIC | 259-18162 | 118 | 58 | 22 | nein | nein | ja | Nein | ja | 4
2019-09-16 | 2018-11-06 | Audio Service | Rixx TL8 G5 | RIC | 259-18161 | 112 (2cc) | 52 (2cc) | 19 (2cc) | nein | nein | ja | Nein | ja | 6
2019-09-16 | 2018-11-06 | Audio Service | Rixx TL12 G5 | RIC | 259-18160 | 112 (2cc) | 52 (2cc) | 19 (2cc) | nein | nein | ja | Nein | ja | 6
2019-09-16 | 2018-11-06 | Audio Service | Rixx TL16 G5 | RIC | 259-18159 | 112 (2cc) | 52 (2cc) | 19 (2cc) | nein | nein | ja | Nein | ja | 6
2011-11-14 | 2010-10-04 | Audio Service | Bizz 8 P | HdO | 259-09555 | 128 | 68 | 20 | ja | ja | ja | ja | ja | 4
2011-11-14 | 2010-12-06 | Audio Service | Bizz 8 DUO | HdO | 259-09554 | 134 | 63 | 18 | ja | ja | ja | ja | ja | 4
2011-11-14 | 2010-12-06 | Audio Service | Bizz 8 XS | HdO | 259-09553 | 127 | 52 | 19 | ja | ja | ja | nein | ja | 4
2011-11-14 | 2010-10-04 | Audio Service | Bizz 12 P | HdO | 259-09552 | 128 | 68 | 20 | ja | ja | ja | ja | ja | 5
2011-11-14 | 2010-10-04 | Audio Service | Bizz 12 DUO | HdO | 259-09551 | 134 | 63 | 18 | ja | ja | ja | ja | ja | 5
2011-11-14 | 2010-10-04 | Audio Service | Bizz 12 XS | HdO | 259-09550 | 127 | 52 | 19 | ja | ja | ja | nein | ja | 5
2011-11-14 | 2010-11-23 | Audio Service | Magixx 16 P | HdO | 259-09549 | 128 | 66 | 20 | ja | ja | ja | ja | ja | 5
2011-11-14 | 2010-11-24 | Audio Service | Magixx 16 DUO | HdO | 259-09548 | 133 | 63 | 18 | ja | ja | ja | ja | ja | 5
2011-11-14 | 2010-11-24 | Audio Service | Magixx 16 XS | HdO | 259-09547 | 127 | 52 | 19 | ja | ja | ja | nein | ja | 5
2011-11-14 | 2010-10-07 | Audio Service | Mood 8 | HdO | 259-09546 | 109 | 41 | 19 | ja | ja | ja | nein | ja | 4
2011-11-14 | 2010-10-07 | Audio Service | Mood 12 | HdO | 259-09545 | 109 | 41 | 19 | ja | ja | ja | nein | ja | 5
2011-11-14 | 2010-04-27 | Audio Service | Mood 16 | HdO | 259-09544 | 109 | 41 | 19 | ja | ja | ja | nein | ja | 5

## Auric
Datum der Aufnahme in die Liste | Datum der Homologations- Messungen (erste Zertifizierung) | Fabrikat | Modell | Bauform | MetasNr | OSPL90 (dB) | FOG (dB) | EINL (dB) | wireless- Gerät | Audio- Eingang | Schweiss- geschützt | Telefon- Spule | Richt- Mikrofon | Anzahl Programme
2014-03-21 | 2012-12-14 | auric | iMio 8 | IdO | 259-11997 | 111 | 37 | 33 | nein | nein | nein | Nein | nein | 4
2014-03-21 | 2012-11-06 | auric | iMio 4 | IdO | 259-11996 | 111 | 37 | 33 | nein | nein | nein | Nein | nein | 4

## Bernafon
Datum der Aufnahme in die Liste | Datum der Homologations- Messungen (erste Zertifizierung) | Fabrikat | Modell | Bauform | MetasNr | OSPL90 (dB) | FOG (dB) | EINL (dB) | wireless- Gerät | Audio- Eingang | Schweiss- geschützt | Telefon- Spule | Richt- Mikrofon | Anzahl Programme
2020-03-24 | 2020-02-18 | Bernafon | Viron 3 miniRITE T R | HdO | 259-18712 | 122 (2cc) | 57 (2cc) | 16 (2cc) | ja | nein | ja | ja | ja | 4
2020-03-24 | 2020-02-18 | Bernafon | Viron 3 miniRITE T | HdO | 259-18711 | 122 (2cc) | 57 (2cc) | 16 (2cc) | ja | nein | ja | ja | ja | 4
2020-03-24 | 2020-02-18 | Bernafon | Viron 3 miniRITE | HdO | 259-18710 | 122 (2cc) | 57 (2cc) | 18 (2cc) | ja | nein | ja | Nein | ja | 4
2020-03-24 | 2020-02-18 | Bernafon | Viron 3 BTE 105 | HdO | 259-18709 | 126 (2cc) | 62 (2cc) | 14 (2cc) | ja | ja | ja | ja | ja | 4
2020-03-24 | 2020-02-18 | Bernafon | Viron 1 miniRITE T R | HdO | 259-18708 | 122 (2cc) | 57 (2cc) | 16 (2cc) | ja | nein | ja | ja | ja | 4
2020-03-24 | 2020-02-18 | Bernafon | Viron 1 miniRITE T | HdO | 259-18707 | 122 (2cc) | 57 (2cc) | 16 (2cc) | ja | nein | ja | ja | ja | 4
2020-03-24 | 2020-02-18 | Bernafon | Viron 1 miniRITE | HdO | 259-18706 | 122 (2cc) | 57 (2cc) | 18 (2cc) | ja | nein | ja | Nein | ja | 4
2020-03-24 | 2020-02-18 | Bernafon | Viron 1 BTE 105 | HdO | 259-18705 | 126 (2cc) | 62 (2cc) | 14 (2cc) | ja | ja | ja | ja | ja | 4
2019-11-18 | 2019-08-08 | Bernafon | Leox 7 BTE UP | HdO | 259-18402 | 130 (2cc) | 69 (2cc) | 23 (2cc) | ja | ja | ja | ja | ja | 4
2019-11-18 | 2019-08-08 | Bernafon | Leox 7 BTE SP | HdO | 259-18401 | 130 (2cc) | 70 (2cc) | 19 (2cc) | ja | ja | ja | ja | ja | 4
2019-11-18 | 2019-08-08 | Bernafon | Leox 3 BTE UP | HdO | 259-18400 | 130 (2cc) | 69 (2cc) | 23 (2cc) | ja | ja | ja | ja | ja | 4
2019-11-18 | 2019-08-08 | Bernafon | Leox 3 BTE SP | HdO | 259-18399 | 130 (2cc) | 70 (2cc) | 19 (2cc) | ja | ja | ja | ja | ja | 4
2019-04-25 | 2019-03-22 | Bernafon | CZ9 MNR T R | HdO | 259-17694 | 122 (2cc) | 57 (2cc) | 16 (2cc) | ja | nein | ja | ja | ja | 4
2019-04-25 | 2019-03-22 | Bernafon | Viron 9 miniRITE T R | HdO | 259-17693 | 122 (2cc) | 57 (2cc) | 16 (2cc) | ja | nein | ja | ja | ja | 4
2019-04-25 | 2019-02-14 | Bernafon | Viron 7 miniRITE T R | HdO | 259-17692 | 122 (2cc) | 57 (2cc) | 16 (2cc) | ja | nein | ja | ja | ja | 4
2019-04-25 | 2019-02-14 | Bernafon | Viron 5 miniRITE T R | HdO | 259-17691 | 122 (2cc) | 57 (2cc) | 16 (2cc) | ja | nein | ja | ja | ja | 4
2019-04-25 | 2019-02-01 | Bernafon | Viron 9 miniRITE T | HdO | 259-17690 | 122 (2cc) | 57 (2cc) | 16 (2cc) | ja | nein | ja | ja | ja | 4
2019-04-25 | 2019-02-01 | Bernafon | Viron 7 miniRITE T | HdO | 259-17689 | 122 (2cc) | 57 (2cc) | 16 (2cc) | ja | nein | ja | ja | ja | 4
2019-04-25 | 2019-02-01 | Bernafon | Viron 5 miniRITE T | HdO | 259-17688 | 122 (2cc) | 57 (2cc) | 16 (2cc) | ja | nein | ja | ja | ja | 4
2019-04-25 | 2019-02-27 | Bernafon | Viron 9 miniRITE | HdO | 259-17687 | 122 (2cc) | 57 (2cc) | 16 (2cc) | ja | nein | ja | Nein | ja | 4
2019-04-25 | 2019-02-27 | Bernafon | Viron 7 miniRITE | HdO | 259-17686 | 122 (2cc) | 57 (2cc) | 18 (2cc) | ja | nein | ja | Nein | ja | 4
2019-04-25 | 2019-02-27 | Bernafon | Viron 5 miniRITE | HdO | 259-17685 | 122 (2cc) | 57 (2cc) | 18 (2cc) | ja | nein | ja | Nein | ja | 4
2019-04-25 | 2019-02-01 | Bernafon | Viron 9 BTE 105 | HdO | 259-17684 | 126 (2cc) | 62 (2cc) | 14 (2cc) | ja | ja | ja | ja | ja | 4
2019-04-25 | 2019-02-01 | Bernafon | Viron 7 BTE 105 | HdO | 259-17683 | 126 (2cc) | 62 (2cc) | 14 (2cc) | ja | ja | ja | ja | ja | 4
2019-04-25 | 2019-02-01 | Bernafon | Viron 5 BTE 105 | HdO | 259-17682 | 126 (2cc) | 62 (2cc) | 14 (2cc) | ja | ja | ja | ja | ja | 4
2018-10-08 | 2018-08-15 | Bernafon | ZERENA 1 ITE FS | ITE | 259-17059 | 122 (2cc) | 58 (2cc) | 15 (2cc) | ja | nein | nein | ja | ja | 4
2018-10-08 | 2018-08-15 | Bernafon | ZERENA 3 ITE FS | ITE | 259-17058 | 122 (2cc) | 58 (2cc) | 15 (2cc) | ja | nein | nein | ja | ja | 4
2018-10-08 | 2018-08-15 | Bernafon | ZERENA 5 ITE FS | ITE | 259-17057 | 122 (2cc) | 58 (2cc) | 15 (2cc) | ja | nein | nein | ja | ja | 4
2018-10-08 | 2018-08-15 | Bernafon | ZERENA 7 ITE FS | ITE | 259-17056 | 122 (2cc) | 58 (2cc) | 15 (2cc) | ja | nein | nein | ja | ja | 4
2018-10-08 | 2018-08-15 | Bernafon | ZERENA 9 ITE FS | ITE | 259-17055 | 122 (2cc) | 58 (2cc) | 15 (2cc) | ja | nein | nein | ja | ja | 4
2018-10-08 | 2018-08-15 | Bernafon | ZERENA 1 ITC | ITC | 259-17054 | 122 (2cc) | 58 (2cc) | 15 (2cc) | ja | nein | nein | ja | ja | 4
2018-10-08 | 2018-08-15 | Bernafon | ZERENA 3 ITC | ITC | 259-17053 | 122 (2cc) | 58 (2cc) | 15 (2cc) | ja | nein | nein | ja | ja | 4
2018-10-08 | 2018-08-15 | Bernafon | ZERENA 5 ITC | ITC | 259-17052 | 122 (2cc) | 58 (2cc) | 15 (2cc) | ja | nein | nein | ja | ja | 4
2018-10-08 | 2018-08-15 | Bernafon | ZERENA 7 ITC | ITC | 259-17051 | 122 (2cc) | 58 (2cc) | 15 (2cc) | ja | nein | nein | ja | ja | 4
2018-10-08 | 2018-08-15 | Bernafon | ZERENA 9 ITC | ITC | 259-17050 | 122 (2cc) | 58 (2cc) | 15 (2cc) | ja | nein | nein | ja | ja | 4
2018-10-08 | 2018-08-21 | Bernafon | ZERENA 1 IIC | IIC | 259-17049 | 113 (2cc) | 46 (2cc) | 18 (2cc) | nein | nein | nein | Nein | nein | 1
2018-10-08 | 2018-08-21 | Bernafon | ZERENA 3 IIC | IIC | 259-17048 | 113 (2cc) | 46 (2cc) | 18 (2cc) | nein | nein | nein | Nein | nein | 1
2018-10-08 | 2018-08-21 | Bernafon | ZERENA 5 IIC | IIC | 259-17047 | 113 (2cc) | 46 (2cc) | 18 (2cc) | nein | nein | nein | Nein | nein | 1
2018-10-08 | 2018-08-21 | Bernafon | ZERENA 7 IIC | IIC | 259-17046 | 113 (2cc) | 46 (2cc) | 18 (2cc) | nein | nein | nein | Nein | nein | 1
2018-10-08 | 2018-08-21 | Bernafon | ZERENA 9 IIC | IIC | 259-17045 | 113 (2cc) | 46 (2cc) | 18 (2cc) | nein | nein | nein | Nein | nein | 1
2018-10-08 | 2018-08-15 | Bernafon | ZERENA 1 CIC | CIC | 259-17044 | 115 (2cc) | 49 (2cc) | 17 (2cc) | nein | nein | nein | Nein | nein | 4
2018-10-08 | 2018-08-15 | Bernafon | ZERENA 3 CIC | CIC | 259-17043 | 115 (2cc) | 49 (2cc) | 17 (2cc) | nein | nein | nein | Nein | nein | 4
2018-10-08 | 2018-08-15 | Bernafon | ZERENA 5 CIC | CIC | 259-17042 | 115 (2cc) | 49 (2cc) | 17 (2cc) | nein | nein | nein | Nein | nein | 4
2018-10-08 | 2018-08-15 | Bernafon | ZERENA 7 CIC | CIC | 259-17041 | 115 (2cc) | 49 (2cc) | 17 (2cc) | nein | nein | nein | Nein | nein | 4
2018-10-08 | 2018-08-15 | Bernafon | ZERENA 9 CIC | CIC | 259-17040 | 115 (2cc) | 49 (2cc) | 17 (2cc) | nein | nein | nein | Nein | nein | 4
2018-10-08 | 2018-08-16 | Bernafon | ZERENA 1 miniRITE | HdO | 259-17039 | 122 (2cc) | 57 (2cc) | 18 (2cc) | ja | nein | ja | Nein | ja | 4
2018-10-08 | 2018-08-17 | Bernafon | ZERENA 3 miniRITE | HdO | 259-17038 | 122 (2cc) | 57 (2cc) | 18 (2cc) | ja | nein | ja | Nein | ja | 4
2018-10-08 | 2018-08-17 | Bernafon | ZERENA 1 miniRITE T | HdO | 259-17037 | 122 (2cc) | 57 (2cc) | 18 (2cc) | ja | nein | ja | ja | ja | 4
2018-10-08 | 2018-08-17 | Bernafon | ZERENA 3 miniRITE T | HdO | 259-17036 | 122 (2cc) | 57 (2cc) | 18 (2cc) | ja | nein | ja | ja | ja | 4
2018-10-08 | 2018-08-15 | Bernafon | ZERENA 1 BTE 105 | HdO | 259-17035 | 126 (2cc) | 62 (2cc) | 14 (2cc) | ja | ja | ja | ja | ja | 4
2018-10-08 | 2018-08-15 | Bernafon | ZERENA 3 BTE 105 | HdO | 259-17034 | 126 (2cc) | 62 (2cc) | 14 (2cc) | ja | ja | ja | ja | ja | 4
2017-06-16 | 2017-05-11 | Bernafon | ZERENA 5 miniRITE T | HdO | 259-15707 | 130 | 63 | 20 | ja | nein | ja | ja | ja | 4
2017-06-16 | 2017-05-11 | Bernafon | ZERENA 5 miniRITE | HdO | 259-15706 | 130 | 63 | 19 | ja | nein | ja | Nein | ja | 4
2017-06-16 | 2017-05-11 | Bernafon | ZERENA 5 BTE 105 | HdO | 259-15705 | 130 | 65 | 18 | ja | nein | ja | ja | ja | 4
2017-06-16 | 2017-05-10 | Bernafon | ZERENA 7 miniRITE T | HdO | 259-15704 | 130 | 63 | 20 | ja | nein | ja | ja | ja | 4
2017-06-15 | 2017-05-10 | Bernafon | ZERENA 7 miniRITE | HdO | 259-15703 | 130 | 63 | 19 | ja | nein | ja | Nein | ja | 4
2017-06-15 | 2017-05-10 | Bernafon | ZERENA 7 BTE 105 | HdO | 259-15702 | 130 | 65 | 18 | ja | nein | ja | ja | ja | 4
2017-06-15 | 2017-05-09 | Bernafon | ZERENA 9 miniRITE T | HdO | 259-15701 | 130 | 63 | 17 | ja | nein | ja | ja | ja | 4
2017-06-15 | 2017-05-09 | Bernafon | ZERENA 9 miniRITE | HdO | 259-15700 | 130 | 63 | 21 | ja | nein | ja | Nein | ja | 4
2017-06-15 | 2017-05-09 | Bernafon | ZERENA 9 BTE 105 | HdO | 259-15699 | 130 | 65 | 18 | ja | nein | ja | ja | ja | 4
2017-02-24 | 2013-08-23 | Bernafon | CARISTA 3 CIC | CIC | 259-15326 | 108 | 40 | 24 | nein | nein | nein | Nein | nein | 4
2017-02-24 | 2013-08-23 | Bernafon | CARISTA 3 CICP | CIC | 259-15325 | 117 | 49 | 23 | nein | nein | nein | Nein | nein | 4
2017-02-24 | 2013-08-23 | Bernafon | CARISTA 3 ITC | ITC | 259-15324 | 119 | 49 | 25 | nein | nein | nein | ja | nein | 4
2017-02-24 | 2013-08-23 | Bernafon | CARISTA 3 ITCD | ITC | 259-15323 | 119 | 48 | 23 | ja | nein | nein | ja | ja | 4
2017-02-24 | 2013-08-23 | Bernafon | CARISTA 3 ITCPD | ITC | 259-15322 | 121 | 53 | 20 | ja | nein | nein | ja | ja | 4
2017-02-24 | 2013-08-23 | Bernafon | CARISTA 3 ITED | ITE | 259-15321 | 121 | 53 | 20 | ja | nein | nein | ja | ja | 4
2015-10-02 | 2015-09-04 | Bernafon | Saphira SA 3 P | HdO | 259-13779 | 134 | 67 | 18 | ja | ja | ja | ja | ja | 4
2015-10-02 | 2015-09-04 | Bernafon | Saphira SA 5 P | HdO | 259-13778 | 134 | 67 | 18 | ja | ja | ja | ja | ja | 4
2015-10-02 | 2015-09-04 | Bernafon | Juna JU 7 P | HdO | 259-13777 | 134 | 67 | 18 | ja | ja | ja | ja | ja | 4
2015-10-02 | 2015-09-04 | Bernafon | Juna JU 9 P | HdO | 259-13776 | 134 | 67 | 18 | ja | ja | ja | ja | ja | 4
2015-03-27 | 2015-02-25 | Bernafon | Saphira SA3 CIC | CIC | 259-13157 | 108 | 40 | 24 | nein | nein | nein | Nein | nein | 4
2015-03-27 | 2015-02-25 | Bernafon | Saphira SA3 CICx | CIC | 259-13156 | 108 | 40 | 23 | ja | nein | nein | Nein | nein | 4
2015-03-27 | 2015-02-25 | Bernafon | Saphira SA3 CICP | CIC | 259-13155 | 117 | 49 | 21 | ja | nein | nein | Nein | nein | 4
2015-03-27 | 2015-02-25 | Bernafon | Saphira SA3 ITC | IdO | 259-13154 | 119 | 49 | 25 | nein | nein | nein | ja | nein | 4
2015-03-27 | 2015-02-25 | Bernafon | Saphira SA3 ITCD | IdO | 259-13153 | 119 | 48 | 23 | ja | nein | nein | ja | ja | 4
2015-03-27 | 2015-02-25 | Bernafon | Saphira SA3 ITCPD | IdO | 259-13152 | 129 | 64 | 17 | ja | nein | nein | ja | ja | 4
2015-03-27 | 2015-02-25 | Bernafon | Saphira SA3 ITED | IdO | 259-13151 | 121 | 54 | 18 | ja | nein | nein | ja | ja | 4
2015-03-27 | 2015-02-25 | Bernafon | Saphira SA3 ITEPD | IdO | 259-13150 | 129 | 64 | 17 | ja | nein | nein | ja | ja | 4
2015-03-27 | 2015-02-25 | Bernafon | Saphira SA3 PR 60; 85; 100; 100 power mould | RIE | 259-13149 | 129 | 69 | 15 | ja | nein | ja | Nein | ja | 4
2015-03-27 | 2015-02-25 | Bernafon | Saphira SA3 NR M; P | RIE | 259-13148 | 131 | 69 | 14 | ja | nein | ja | ja | ja | 4
2015-03-27 | 2015-03-16 | Bernafon | Saphira SA3 N | HdO | 259-13147 | 127 | 54 | 12 | ja | nein | ja | Nein | ja | 4
2015-03-27 | 2015-02-20 | Bernafon | Saphira SA3 CP | HdO | 259-13146 | 127 | 60 | 20 | ja | ja | ja | ja | ja | 4
2015-03-27 | 2015-03-16 | Bernafon | Saphira SA3 CPx | HdO | 259-13145 | 135 | 73 | 14 | ja | ja | ja | ja | nein | 4
2015-03-27 | 2015-02-20 | Bernafon | Saphira SA5 IIC | CIC | 259-13144 | 108 | 39 | 22 | nein | nein | nein | Nein | nein | 1
2015-03-27 | 2015-02-20 | Bernafon | Saphira SA5 CIC | CIC | 259-13143 | 108 | 40 | 24 | nein | nein | nein | Nein | nein | 4
2015-03-27 | 2015-02-20 | Bernafon | Saphira SA5 CICx | CIC | 259-13142 | 108 | 40 | 23 | ja | nein | nein | Nein | nein | 4
2015-03-27 | 2015-02-20 | Bernafon | Saphira SA5 CICP | CIC | 259-13141 | 117 | 49 | 21 | ja | nein | nein | Nein | nein | 4
2015-03-27 | 2015-02-20 | Bernafon | Saphira SA5 ITC | IdO | 259-13140 | 119 | 49 | 25 | nein | nein | nein | ja | nein | 4
2015-03-27 | 2015-02-20 | Bernafon | Saphira SA5 ITCD | IdO | 259-13139 | 119 | 48 | 23 | ja | nein | nein | ja | ja | 4
2015-03-27 | 2015-02-20 | Bernafon | Saphira SA5 ITCPD | IdO | 259-13138 | 129 | 64 | 17 | ja | nein | nein | ja | ja | 4
2015-03-27 | 2015-02-20 | Bernafon | Saphira SA5 ITED | IdO | 259-13137 | 121 | 54 | 18 | ja | nein | nein | ja | ja | 4
2015-03-27 | 2015-02-20 | Bernafon | Saphira SA5 ITEPD | IdO | 259-13136 | 129 | 64 | 17 | ja | nein | nein | ja | ja | 4
2015-03-27 | 2015-02-20 | Bernafon | Saphira SA5 PR 60; 85; 100; 100 power mould | RIE | 259-13135 | 129 | 69 | 15 | ja | nein | ja | Nein | ja | 4
2015-03-27 | 2015-02-20 | Bernafon | Saphira SA5 NR M; P | RIE | 259-13134 | 131 | 69 | 14 | ja | nein | ja | ja | ja | 4
2015-03-27 | 2015-02-20 | Bernafon | Saphira SA5 N | HdO | 259-13133 | 127 | 54 | 12 | ja | nein | ja | Nein | ja | 4
2015-03-27 | 2015-02-20 | Bernafon | Saphira SA5 CP | HdO | 259-13132 | 127 | 60 | 20 | ja | ja | ja | ja | ja | 4
2015-03-27 | 2015-02-20 | Bernafon | Saphira SA5 CPx | HdO | 259-13131 | 135 | 73 | 14 | ja | ja | ja | ja | nein | 4
2015-03-13 | 2015-03-25 | Bernafon | Supremia SR3 SP BTE | HdO | 259-13077 | 136 | 75 | 18 | ja | ja | ja | ja | ja | 4
2015-03-13 | 2015-02-20 | Bernafon | Supremia SR7 SP BTE | HdO | 259-13076 | 136 | 75 | 18 | ja | ja | ja | ja | ja | 4
2015-03-06 | 2014-11-20 | Bernafon | Juna JU 7 PR 60 / 85 / 100 / 100 power mould | RIE | 259-13020 | 130 | 70 | 15 | ja | nein | ja | Nein | ja | 4
2015-03-06 | 2014-11-20 | Bernafon | Juna JU 9 PR 60 / 85 / 100 / 100 power mould | RIE | 259-13019 | 130 | 70 | 15 | ja | nein | ja | Nein | ja | 4
2015-02-12 | 2013-08-13 | Bernafon | Carista 3 NR M;P | HdO | 259-12907 | 131 | 69 | 14 | ja | Nein | ja | ja | ja | 4
2015-02-12 | 2013-08-13 | Bernafon | Carista 3 N | HdO | 259-12906 | 127 | 54 | 12 | ja | Nein | ja | Nein | ja | 4
2015-02-12 | 2013-08-13 | Bernafon | Carista 3 CP | HdO | 259-12905 | 127 | 60 | 20 | ja | ja | ja | ja | ja | 4
2015-02-12 | 2013-08-13 | Bernafon | Carista 3 CPx | HdO | 259-12904 | 136 | 73 | 14 | ja | ja | ja | ja | nein | 4
2014-09-12 | 2014-07-28 | Bernafon | Juna JU 7 CIC | CIC | 259-12478 | 109 | 42 | 24 | nein | nein | nein | nein | nein | 4
2014-09-12 | 2014-07-28 | Bernafon | Juna JU 7 CICx | CIC | 259-12477 | 108 | 40 | 25 | ja | nein | nein | nein | nein | 4
2014-09-12 | 2014-07-28 | Bernafon | Juna JU 7 CICP | CIC | 259-12476 | 118 | 49 | 22 | ja | nein | nein | nein | nein | 4
2014-09-12 | 2014-07-28 | Bernafon | Juna JU 7 ITC | IdO | 259-12475 | 119 | 49 | 23 | nein | nein | nein | ja | nein | 4
2014-09-12 | 2014-07-28 | Bernafon | Juna JU 7 ITCD | IdO | 259-12474 | 119 | 48 | 23 | ja | nein | nein | ja | ja | 4
2014-09-12 | 2014-07-28 | Bernafon | Juna JU 7 ITCPD | IdO | 259-12473 | 130 | 64 | 18 | ja | nein | nein | ja | ja | 4
2014-09-12 | 2014-07-28 | Bernafon | Juna JU 7 ITED | IdO | 259-12472 | 122 | 53 | 19 | ja | nein | nein | ja | ja | 4
2014-09-12 | 2014-07-28 | Bernafon | Juna JU 7 ITEPD | IdO | 259-12471 | 130 | 64 | 18 | ja | nein | nein | ja | ja | 4
2014-09-12 | 2014-07-28 | Bernafon | Juna JU 7 NR M; P | RIE | 259-12470 | 131 | 70 | 14 | ja | nein | ja | ja | ja | 4
2014-09-12 | 2014-07-28 | Bernafon | Juna JU 7 N | HdO | 259-12469 | 127 | 53 | 12 | ja | nein | ja | nein | ja | 4
2014-09-12 | 2014-07-28 | Bernafon | Juna JU 7 CP | HdO | 259-12468 | 130 | 63 | 18 | ja | ja | ja | ja | ja | 4
2014-09-12 | 2014-07-28 | Bernafon | Juna JU 7 CPx | HdO | 259-12467 | 136 | 74 | 13 | ja | ja | ja | ja | nein | 4
2014-09-12 | 2014-07-28 | Bernafon | Juna JU 9 IIC | CIC | 259-12466 | 107 | 40 | 21 | nein | nein | nein | nein | nein | 4
2014-09-12 | 2014-07-28 | Bernafon | Juna JU 9 CIC | CIC | 259-12465 | 109 | 42 | 24 | nein | nein | nein | nein | nein | 4
2014-09-12 | 2014-07-28 | Bernafon | Juna JU 9 CICx | CIC | 259-12464 | 108 | 40 | 25 | ja | nein | nein | nein | nein | 4
2014-09-12 | 2014-07-28 | Bernafon | Juna JU 9 CICP | CIC | 259-12463 | 118 | 49 | 22 | ja | nein | nein | nein | nein | 4
2014-09-12 | 2014-07-28 | Bernafon | Juna JU 9 ITC | IdO | 259-12462 | 119 | 49 | 23 | nein | nein | nein | ja | nein | 4
2014-09-12 | 2014-07-28 | Bernafon | Juna JU 9 ITCD | IdO | 259-12461 | 119 | 48 | 23 | ja | nein | nein | ja | ja | 4
2014-09-12 | 2014-07-28 | Bernafon | Juna JU 9 ITCPD | IdO | 259-12460 | 130 | 64 | 18 | ja | nein | nein | ja | ja | 4
2014-09-12 | 2014-07-28 | Bernafon | Juna JU 9 ITED | IdO | 259-12459 | 122 | 53 | 19 | ja | nein | nein | ja | ja | 4
2014-09-12 | 2014-07-28 | Bernafon | Juna JU 9 ITEPD | IdO | 259-12458 | 130 | 64 | 18 | ja | nein | nein | ja | ja | 4
2014-09-12 | 2014-07-28 | Bernafon | Juna JU 9 NR M; P | RIE | 259-12457 | 131 | 70 | 14 | ja | nein | ja | ja | ja | 4
2014-09-12 | 2014-07-28 | Bernafon | Juna JU 9 N | HdO | 259-12456 | 127 | 53 | 12 | ja | nein | ja | nein | ja | 4
2014-09-12 | 2014-07-28 | Bernafon | Juna JU 9 CP | HdO | 259-12455 | 130 | 63 | 18 | ja | ja | ja | ja | ja | 4
2014-09-12 | 2014-07-28 | Bernafon | Juna JU 9 CPx | HdO | 259-12454 | 136 | 74 | 13 | ja | ja | ja | ja | nein | 4
2013-09-13 | 2013-08-22 | Bernafon | Carista CA5 CIC | CIC | 259-11353 | 109 | 40 | 24 | nein | nein | nein | nein | nein | 4
2013-09-13 | 2013-08-22 | Bernafon | Carista CA5 CICP | CIC | 259-11352 | 116 | 49 | 23 | nein | nein | nein | nein | nein | 4
2013-09-13 | 2013-08-22 | Bernafon | Carista CA5 ITC | IdO | 259-11351 | 119 | 49 | 25 | nein | nein | nein | ja | nein | 4
2013-09-13 | 2013-08-22 | Bernafon | Carista CA5 ITCD | IdO | 259-11350 | 119 | 48 | 23 | ja | nein | nein | ja | ja | 4
2013-09-13 | 2013-08-22 | Bernafon | Carista CA5 ITCPD | IdO | 259-11349 | 121 | 53 | 20 | ja | nein | nein | ja | ja | 4
2013-09-13 | 2013-08-20 | Bernafon | Carista CA5 ITED | IdO | 259-11348 | 121 | 53 | 20 | ja | nein | nein | ja | ja | 4
2013-09-13 | 2013-08-20 | Bernafon | Carista CA5 NR | mini HdO | 259-11347 | 129 | 69 | 14 | ja | nein | ja | ja | ja | 4
2013-09-13 | 2013-08-20 | Bernafon | Carista CA5 N | mini HdO | 259-11346 | 126 | 54 | 12 | ja | nein | ja | nein | ja | 4
2013-09-13 | 2013-08-20 | Bernafon | Carista CA5 CP | HdO | 259-11345 | 127 | 60 | 20 | ja | ja | ja | ja | ja | 4
2013-09-13 | 2013-08-20 | Bernafon | Carista CA5 CPx | HdO | 259-11344 | 135 | 73 | 14 | ja | ja | ja | ja | nein | 4
2013-03-25 | 2013-02-28 | Bernafon | Acriva AR7 CIC | CIC | 259-10774 | 109 | 42 | 24 | nein | nein | nein | nein | nein | 4
2013-03-25 | 2013-02-28 | Bernafon | Acriva AR7 CICP | CIC | 259-10773 | 117 | 51 | 23 | nein | nein | nein | nein | nein | 4
2013-03-25 | 2013-02-28 | Bernafon | Acriva AR7 ITC | IdO | 259-10772 | 120 | 49 | 23 | nein | nein | nein | ja | nein | 4
2013-03-25 | 2013-02-28 | Bernafon | Acriva AR7 ITCD | IdO | 259-10771 | 119 | 48 | 23 | ja | nein | nein | ja | ja | 4
2013-03-25 | 2013-02-28 | Bernafon | Acriva AR7 ITCPD | IdO | 259-10770 | 121 | 54 | 20 | ja | nein | nein | ja | ja | 4
2013-03-25 | 2013-02-28 | Bernafon | Acriva AR7 ITED | IdO | 259-10769 | 122 | 53 | 21 | ja | nein | nein | ja | ja | 4
2013-03-25 | 2013-02-28 | Bernafon | Acriva AR7 NR | mini HdO | 259-10768 | 131 | 70 | 14 | ja | nein | ja | ja | ja | 4
2013-03-25 | 2013-02-28 | Bernafon | Acriva AR7 N | mini HdO | 259-10767 | 127 | 54 | 12 | ja | nein | ja | nein | ja | 4
2013-03-25 | 2013-02-28 | Bernafon | Acriva AR7 CP | HdO | 259-10766 | 131 | 64 | 18 | ja | ja | ja | ja | ja | 4
2013-03-25 | 2013-02-28 | Bernafon | Acriva AR7 CPx | HdO | 259-10765 | 136 | 74 | 12 | ja | ja | ja | ja | nein | 4
2013-03-25 | 2013-02-28 | Bernafon | Acriva AR9 IIC | IIC | 259-10764 | 108 | 40 | 21 | nein | nein | nein | nein | nein | 1
2013-03-25 | 2013-02-28 | Bernafon | Acriva AR9 CIC | CIC | 259-10763 | 109 | 42 | 24 | nein | nein | nein | nein | nein | 4
2013-03-25 | 2013-02-28 | Bernafon | Acriva AR9 CICP | CIC | 259-10762 | 117 | 51 | 23 | nein | nein | nein | nein | nein | 4
2013-03-25 | 2013-02-28 | Bernafon | Acriva AR9 ITC | IdO | 259-10761 | 120 | 49 | 23 | nein | nein | nein | ja | nein | 4
2013-03-25 | 2013-02-28 | Bernafon | Acriva AR9 ITCD | IdO | 259-10760 | 119 | 48 | 23 | ja | nein | nein | ja | ja | 4
2013-03-25 | 2013-02-28 | Bernafon | Acriva AR9 ITCPD | IdO | 259-10759 | 121 | 54 | 20 | ja | nein | nein | ja | ja | 4
2013-03-25 | 2013-02-28 | Bernafon | Acriva AR9 ITED | IdO | 259-10758 | 122 | 53 | 21 | ja | nein | nein | ja | ja | 4
2013-03-25 | 2013-02-28 | Bernafon | Acriva AR9 NR | mini HdO | 259-10757 | 131 | 70 | 14 | ja | nein | ja | ja | ja | 4
2013-03-25 | 2013-02-28 | Bernafon | Acriva AR9 N | mini HdO | 259-10756 | 127 | 54 | 12 | ja | nein | ja | nein | ja | 4
2013-03-25 | 2013-02-28 | Bernafon | Acriva AR9 CP | HdO | 259-10755 | 131 | 64 | 18 | ja | ja | ja | ja | ja | 4
2013-03-25 | 2013-02-28 | Bernafon | Acriva AR9 CPx | HdO | 259-10754 | 136 | 74 | 12 | ja | ja | ja | ja | nein | 4
2012-03-28 | 2012-03-20 | Bernafon | Inizia IN3 NR | mini HdO | 259-09801 | 131 | 70 | 11 | nein | nein | ja | ja | ja | 3
2012-03-28 | 2012-03-20 | Bernafon | Inizia IN3 ITED | IdO | 259-09800 | 128 | 65 | 13 | nein | nein | nein | ja | ja | 3
2012-03-28 | 2012-03-20 | Bernafon | Inizia IN3 ITCP | IdO | 259-09799 | 122 | 62 | 14 | nein | nein | nein | ja | nein | 3
2012-03-28 | 2012-03-20 | Bernafon | Inizia IN3 CICP | CIC | 259-09798 | 121 | 58 | 18 | nein | nein | nein | nein | nein | 1
2011-11-09 | 2011-10-17 | Bernafon | Chronos CN5 NR | mini HdO | 259-09419 | 132 | 70 | 17 | ja | nein | ja | ja | ja | 4
2011-11-09 | 2011-10-17 | Bernafon | Chronos CN7 NR | mini HdO | 259-09418 | 132 | 70 | 11 | ja | nein | ja | ja | ja | 4
2011-11-09 | 2011-10-17 | Bernafon | Chronos CN9 NR | mini HdO | 259-09417 | 132 | 70 | 11 | ja | nein | ja | ja | ja | 4
2011-04-01 | 2011-03-15 | Bernafon | Chronos CN9 CIC | CIC | 259-09060 | 109 | 40 | 24 | nein | nein | nein | nein | ja | 1
2011-04-01 | 2011-03-17 | Bernafon | Chronos CN9 CICP | IdO | 259-09059 | 121 | 58 | 18 | nein | nein | nein | nein | ja | 1
2011-04-01 | 2011-03-17 | Bernafon | Chronos CN9 ITCP | IdO | 259-09058 | 112 | 53 | 18 | nein | nein | nein | ja | ja | 4
2011-04-01 | 2011-03-15 | Bernafon | Chronos CN9 ITCD | IdO | 259-09057 | 115 | 47 | 20 | ja | nein | nein | ja | ja | 4
2011-04-01 | 2011-03-17 | Bernafon | Chronos CN9 ITCPD | IdO | 259-09056 | 122 | 62 | 12 | nein | nein | nein | ja | ja | 4
2011-04-01 | 2011-03-15 | Bernafon | Chronos CN9 N | mini HdO | 259-09054 | 127 | 55 | 10 | ja | nein | ja | nein | ja | 4
2011-04-01 | 2011-03-15 | Bernafon | Chronos CN9 M | micro HdO | 259-09053 | 120 | 56 | 20 | ja | ja | ja | ja | ja | 4
2011-04-01 | 2011-03-15 | Bernafon | Chronos CN9 CP | HdO | 259-09052 | 130 | 63 | 18 | ja | ja | ja | ja | ja | 4
2011-04-01 | 2011-03-09 | Bernafon | Chronos CN9 CPx | HdO | 259-09051 | 136 | 72 | 10 | ja | ja | ja | ja | nein | 4
2011-04-01 | 2011-03-15 | Bernafon | Chronos CN7 CIC | CIC | 259-09050 | 109 | 40 | 24 | nein | nein | nein | nein | ja | 1
2011-04-01 | 2011-03-17 | Bernafon | Chronos CN7 CICP | IdO | 259-09049 | 121 | 58 | 18 | nein | nein | nein | nein | ja | 1
2011-04-01 | 2011-03-17 | Bernafon | Chronos CN7 ITCP | IdO | 259-09048 | 122 | 62 | 14 | nein | nein | nein | ja | ja | 4
2011-04-01 | 2011-03-15 | Bernafon | Chronos CN7 ITCD | IdO | 259-09047 | 115 | 47 | 20 | ja | nein | nein | ja | ja | 4
2011-04-01 | 2011-03-17 | Bernafon | Chronos CN7 ITCPD | IdO | 259-09046 | 122 | 62 | 12 | nein | nein | nein | ja | ja | 4
2011-04-01 | 2011-03-17 | Bernafon | Chronos CN7 ITED | IdO | 259-09045 | 128 | 65 | 13 | nein | nein | nein | ja | ja | 4
2011-04-01 | 2011-03-15 | Bernafon | Chronos CN7 N | mini HdO | 259-09044 | 127 | 55 | 15 | ja | ja | ja | nein | ja | 4
2011-04-01 | 2011-03-15 | Bernafon | Chronos CN7 M | micro HdO | 259-09043 | 120 | 56 | 20 | ja | ja | ja | ja | ja | 4
2011-04-01 | 2011-03-15 | Bernafon | Chronos CN7 CP | HdO | 259-09042 | 130 | 63 | 18 | ja | ja | ja | ja | ja | 4
2011-04-01 | 2011-03-09 | Bernafon | Chronos CN7 CPx | HdO | 259-09041 | 136 | 72 | 10 | ja | ja | ja | ja | nein | 4
2011-04-01 | 2011-03-15 | Bernafon | Chronos CN5 CIC | CIC | 259-09040 | 109 | 40 |  | nein | nein | nein | nein | ja | 1
2011-04-01 | 2011-03-17 | Bernafon | Chronos CN5 CICP | IdO | 259-09039 | 111 | 48 |  | nein | nein | nein | nein | ja | 1
2011-04-01 | 2011-03-17 | Bernafon | Chronos CN5 ITCP | IdO | 259-09038 | 112 | 53 | 18 | nein | nein | nein | ja | ja | 4
2011-04-01 | 2011-03-15 | Bernafon | Chronos CN5 ITCD | IdO | 259-09037 | 115 | 47 | 20 | nein | nein | nein | ja | ja | 4
2011-04-01 | 2011-03-17 | Bernafon | Chronos CN5 ITCPD | IdO | 259-09036 | 113 | 53 | 16 | nein | nein | nein | ja | ja | 4
2011-04-01 | 2011-03-17 | Bernafon | Chronos CN5 ITED | IdO | 259-09035 | 120 | 57 | 16 | nein | nein | nein | ja | ja | 4
2011-04-01 | 2011-03-15 | Bernafon | Chronos CN5 N | mini HdO | 259-09034 | 121 | 50 | 11 | ja | nein | ja | nein | ja | 4
2011-04-01 | 2011-03-15 | Bernafon | Chronos CN5 M | micro HdO | 259-09033 | 114 | 50 | 24 | ja | ja | ja | ja | ja | 4
2011-04-01 | 2011-03-15 | Bernafon | Chronos CN5 CP | HdO | 259-09032 | 130 | 63 | 18 | ja | ja | ja | ja | ja | 4
2011-04-01 | 2011-03-15 | Bernafon | Chronos CN5 CPx | HdO | 259-09031 | 136 | 72 | 18 | ja | ja | ja | ja | nein | 4
2010-10-01 | 2010-08-30 | Bernafon | Inizia IN3 CPx | HdO | 259-08715 | 136 | 72 | 10 | nein | ja | ja | ja | nein | 3
2010-10-01 | 2010-08-30 | Bernafon | Inizia IN1 CPx | HdO | 259-08714 | 136 | 72 | 10 | nein | ja | ja | ja | nein | 3
2010-10-01 | 2009-12-04 | Bernafon | Veras VR5 ITCDx | IdO | 259-08713 | 115 | 47 | 20 | ja | nein | nein | ja | ja | 4
2010-10-01 | 2009-12-04 | Bernafon | Inizia IN3 CIC | CIC | 259-08709 | 109 | 40 | 23 | nein | nein | nein | nein | ja | 1
2010-10-01 | 2009-12-04 | Bernafon | Inizia IN3 ITC | IdO | 259-08708 | 116 | 47 | 22 | nein | nein | nein | ja | ja | 3
2010-10-01 | 2009-12-04 | Bernafon | Inizia IN3 ITCD | IdO | 259-08707 | 115 | 47 | 20 | nein | nein | nein | ja | ja | 3
2010-10-01 | 2009-11-26 | Bernafon | Inizia IN3 N | mini HdO | 259-08706 | 127 | 55 | 10 | nein | nein | ja | nein | ja | 3
2010-10-01 | 2009-11-26 | Bernafon | Inizia IN3 CP | HdO | 259-08705 | 130 | 63 | 18 | nein | ja | ja | ja | ja | 3
2010-10-01 | 2009-12-04 | Bernafon | Inizia IN1 CIC | CIC | 259-08704 | 109 | 40 | 23 | nein | nein | nein | nein | ja | 1
2010-10-01 | 2009-12-04 | Bernafon | Inizia IN1 ITC | IdO | 259-08703 | 116 | 47 | 22 | nein | nein | nein | ja | ja | 3
2010-10-01 | 2009-12-04 | Bernafon | Inizia IN1 ITCD | IdO | 259-08702 | 115 | 47 | 20 | nein | nein | nein | ja | ja | 3
2010-10-01 | 2009-11-26 | Bernafon | Inizia IN1 N | mini HdO | 259-08701 | 127 | 55 | 10 | nein | ja | ja | nein | ja | 3
2010-10-01 | 2009-11-26 | Bernafon | Inizia IN1 CP | HdO | 259-08700 | 130 | 63 | 18 | nein | ja | ja | ja | ja | 3
2010-04-01 | 2010-02-17 | Bernafon | Vérité VE5 MR | HdO | 259-08279 | 130 | 68 | 12 | ja | nein | nein | nein | nein | 3
2010-04-01 | 2010-02-17 | Bernafon | Vérité VE7 MR | HdO | 259-08278 | 130 | 68 | 11 | ja | nein | nein | nein | nein | 4
2010-04-01 | 2010-02-17 | Bernafon | Vérité VE9 MR | HdO | 259-08277 | 130 | 68 | 11 | ja | nein | nein | nein | nein | 4
2010-01-01 | 2009-12-04 | Bernafon | Veras VR7 CIC | CIC | 259-08195 | 109 | 40 | 24 | nein | nein | nein | nein | ja | 1
2010-01-01 | 2009-12-04 | Bernafon | Veras VR7 ITC | IdO | 259-08194 | 116 | 47 | 23 | nein | nein | nein | ja | ja | 4
2010-01-01 | 2009-12-04 | Bernafon | Veras VR7 ITCD | IdO | 259-08193 | 115 | 47 | 20 | ja | nein | nein | ja | ja | 4
2010-01-01 | 2009-12-04 | Bernafon | Veras VR9 CIC | CIC | 259-08189 | 109 | 40 | 24 | nein | nein | nein | nein | ja | 1
2010-01-01 | 2009-12-04 | Bernafon | Veras VR9 ITC | IdO | 259-08188 | 116 | 47 | 23 | nein | nein | nein | ja | ja | 4
2010-01-01 | 2009-12-04 | Bernafon | Veras VR9 ITCD | IdO | 259-08187 | 115 | 47 | 20 | ja | nein | nein | ja | ja | 4
2010-01-01 | 2009-11-26 | Bernafon | Veras VR7 N | mini HdO | 259-08140 | 127 | 55 | 10 | ja | nein | nein | ja | ja | 4
2010-01-01 | 2009-11-26 | Bernafon | Veras VR7 M | micro HdO | 259-08139 | 120 | 56 | 20 | ja | ja | nein | ja | ja | 4
2010-01-01 | 2009-11-26 | Bernafon | Veras VR7 CP | HdO | 259-08138 | 130 | 63 | 18 | ja | ja | nein | ja | ja | 4
2009-11-27 | 2009-11-26 | Bernafon | Veras VR5 N | mini HdO | 259-08137 | 127 | 55 | 10 | nein | nein | nein | nein | ja | 4
2009-11-27 | 2009-11-26 | Bernafon | Veras VR5 M | micro HdO | 259-08136 | 120 | 56 | 20 | nein | ja | nein | ja | ja | 4
2009-11-27 | 2009-11-26 | Bernafon | Veras VR5 CP | HdO | 259-08135 | 130 | 63 | 19 | nein | ja | nein | ja | ja | 4
2010-01-01 | 2009-11-26 | Bernafon | Veras VR9 N | mini HdO | 259-08134 | 127 | 55 | 10 | ja | nein | nein | nein | ja | 4
2010-01-01 | 2009-11-26 | Bernafon | Veras VR9 M | micro HdO | 259-08133 | 120 | 56 | 20 | ja | ja | nein | ja | ja | 4
2010-01-01 | 2009-11-26 | Bernafon | Veras VR9 CP | HdO | 259-08132 | 130 | 63 | 18 | ja | ja | nein | ja | ja | 4
2007-07-01 | 2007-05-21 | Bernafon | XTREME 121 BTE | HdO | 259-06698 | 137 | 78 | 24 | nein | ja | ja | nein | nein | 1
2007-07-01 | 2007-05-21 | Bernafon | XTREME 120 BTE | HdO | 259-06697 | 137 | 78 | 24 | nein | ja | ja | nein | nein | 1
2008-04-01 | 2007-03-30 | Bernafon | PRIO 106 DM | HdO | 259-06629 | 118 | 51 | 16 | nein | ja | nein | ja | nein | 3
2007-04-01 | 2007-03-30 | Bernafon | Icos 106 DM | HdO | 259-06628 | 118 | 51 | 16 | nein | ja | nein | ja | nein | 3
2007-10-01 | 2006-09-27 | Bernafon | PRIO 400 CIC | CIC | 259-06460 | 105 | 39 | 17 | nein | nein | nein | ja | nein | 1
2007-10-01 | 2006-09-27 | Bernafon | PRIO 415 MC DM | IdO | 259-06459 | 106 | 39 | 14 | nein | nein | nein | ja | nein | 1
2007-10-01 | 2006-09-27 | Bernafon | PRIO 322 VC | IdO | 259-06458 | 113 | 43 | 16 | nein | nein | nein | ja | nein | 3
2007-10-01 | 2006-09-27 | Bernafon | PRIO 315 DM VC | IdO | 259-06457 | 113 | 47 | 15 | nein | nein | nein | ja | nein | 3
2007-10-01 | 2006-09-27 | Bernafon | PRIO 305 DM | IdO | 259-06456 | 111 | 43 | 15 | nein | nein | nein | ja | nein | 3
2007-10-01 | 2006-09-27 | Bernafon | PRIO 205 DM VC | IdO | 259-06455 | 113 | 49 | 13 | nein | nein | nein | ja | nein | 3
2007-10-01 | 2006-09-27 | Bernafon | PRIO 202 VC | IdO | 259-06454 | 121 | 53 | 15 | nein | nein | nein | ja | nein | 3
2007-10-01 | 2006-09-27 | Bernafon | PRIO 105 DM | HdO | 259-06453 | 121 | 58 | 15 | nein | ja | nein | ja | nein | 3
2007-10-01 | 2006-09-27 | Bernafon | PRIO 105 DM VC | HdO | 259-06452 | 121 | 58 | 15 | nein | ja | nein | ja | nein | 3
2007-10-01 | 2006-09-27 | Bernafon | PRIO 112 VC | HdO | 259-06451 | 131 | 69 | 17 | nein | ja | nein | ja | nein | 3
2006-04-01 | 2006-01-12 | Bernafon | Icos 315 DM VC | IdO | 259-06084 | 113 | 47 | 15 | nein | nein | nein | ja | nein | 3
2006-04-01 | 2006-01-12 | Bernafon | Icos 205 DM VC | IdO | 259-06082 | 113 | 49 | 14 | nein | nein | nein | ja | nein | 3
2006-04-01 | 2006-01-12 | Bernafon | Icos 105 DM VC | HdO | 259-06081 | 121 | 58 | 13 | nein | ja | nein | ja | ja | 3

## BHM-TECH
Datum der Aufnahme in die Liste | Datum der Homologations- Messungen (erste Zertifizierung) | Fabrikat | Modell | Bauform | MetasNr | OSPL90 (dB) | FOG (dB) | EINL (dB) | wireless- Gerät | Audio- Eingang | Schweiss- geschützt | Telefon- Spule | Richt- Mikrofon | Anzahl Programme
2022-02-28 | 2020-11-18 | BHM-Tech | contact forte | KN-HG | 259-20863 | 107* | 32* | 26* | ja | ja | ja | Nein | ja | 4
2010-02-18 | 2009-04-23 | BHM-TECH | Apollon BW1 | TG | 259-08269 | 155 | 94 | 15 | nein | ja | ja | ja | nein | 3
2008-06-04 | 2008-06-04 | BHM-TECH | VIPER 170 P | HdO | 259-07183 | 146 | 77 | 28 | nein | ja | ja | ja | nein | 3
2008-06-04 | 2008-05-21 | BHM-TECH | Contact mini | KN-HB | 259-07182 | 112 | 40 | 22 | nein | nein | ja | nein** | nein | 1
2016-03-18 | 2013-09-19 | BHM-TECH | Pan Duo High Power | HDO/Hörbrille | 215-14358 | 123 | 56 | 11 | nein | nein | ja | ja | ja | 1
2016-03-18 | 2013-09-19 | BHM-TECH | Pan Duo Normal Power | HDO/Hörbrille | 215-14357 | 119 | 51 | 11 | nein | nein | ja | ja | ja | 1
2005-09-08 | 2005-09-06 | BHM-TECH | Contact EVO1 | KN-HB | 215-06001 | 110 | 50 | 24 | nein | nein | ja | ja | nein | 2
2004-09-07 | 2004-09-07 | BHM-TECH | AN EVO1 Digital | KN-HB | 215-05654 | 117 | 48 | 26 | nein | nein | ja | ja | nein | 2

## Bommer
Datum der Aufnahme in die Liste | Datum der Homologations- Messungen (erste Zertifizierung) | Fabrikat | Modell | Bauform | MetasNr | OSPL90 (dB) | FOG (dB) | EINL (dB) | wireless- Gerät | Audio- Eingang | Schweiss- geschützt | Telefon- Spule | Richt- Mikrofon | Anzahl Programme
2011-11-14 | 2011-08-18 | Bommer | OPP | HdO | 259-09424 | 116 | 45 | 18 | nein | nein | nein | nein | nein | 4

## Bruckhoff
Datum der Aufnahme in die Liste | Datum der Homologations- Messungen (erste Zertifizierung) | Fabrikat | Modell | Bauform | MetasNr | OSPL90 (dB) | FOG (dB) | EINL (dB) | wireless- Gerät | Audio- Eingang | Schweiss- geschützt | Telefon- Spule | Richt- Mikrofon | Anzahl Programme
2016-04-08 | 2014-05-27 | Bruckhoff | la belle, BC 821 | KN-HB | 259-14398 | 128 | 58 | 29 | nein | nein | nein | Nein | ja | 4
2010-04-22 | 2009-09-11 | Bruckhoff | La Belle Vigo pro Connect | HB | 259-08403 | 125 | 53 | 20 | nein | nein | nein | nein | nein | 1
2009-12-08 | 2008-09-03 | Bruckhoff | La Belle Certena | HB | 259-08186 | 125 | 52 | 24 | nein | nein | nein | nein | ja | 4
2009-12-08 | 2009-03-12 | Bruckhoff | La Belle Motion 300 | HB | 259-08185 | 119 | 56 | 24 | nein | nein | nein | nein | ja | 4
2008-01-11 | 2007-11-01 | Bruckhoff | la belle, BC 421 | KN-HB | 259-06933 | 126 | 52 | 20 | nein | nein | nein | ja | ja | 4
2008-01-11 | 2007-10-10 | Bruckhoff | la belle, BC 211 | KN-HB | 259-06932 | 124 | 48 | 22 | nein | nein | nein | ja | nein | 3
2008-01-11 | 2007-10-09 | Bruckhoff | La Belle 420 | HB | 259-06929 | 124 | 52 | 23 | nein | nein | nein | nein | ja | 4
2008-01-11 | 2007-10-09 | Bruckhoff | La Belle 410 | HB | 259-06928 | 132 | 58 | 20 | nein | nein | nein | nein | nein | 4
2008-01-11 | 2007-10-09 | Bruckhoff | Freestyle CL 210 | HdO | 259-06927 | 119 | 49 | 22 | nein | nein | nein | nien | nein | 3
2008-01-11 | 2007-10-09 | Bruckhoff | La Belle 210 | HB | 259-06926 | 123 | 52 | 22 | nein | nein | nein | nein | nein | 3

## ExSilent
Datum der Aufnahme in die Liste | Datum der Homologations- Messungen (erste Zertifizierung) | Fabrikat | Modell | Bauform | MetasNr | OSPL90 (dB) | FOG (dB) | EINL (dB) | wireless- Gerät | Audio- Eingang | Schweiss- geschützt | Telefon- Spule | Richt- Mikrofon | Anzahl Programme
2013-05-08 | 2012-12-12 | ExSilent | Ytango Pro-T | HdO | 259-11011 | 113 | 42 | 23 | nein | nein | nein | ja | nein | 4
2013-05-08 | 2012-09-06 | ExSilent | Qleaf Pro | IdO | 259-11010 | 109 | 46 | 24 | nein | nein | nein | nein | nein | 4
2012-07-05 | 2012-01-24 | ExSilent | Ytango Pro | HdO | 259-10061 | 113 | 42 | 23 | nein | nein | nein | nein | nein | 4

## GN ReSound
Datum der Aufnahme in die Liste | Datum der Homologations- Messungen (erste Zertifizierung) | Fabrikat | Modell | Bauform | MetasNr | OSPL90 (dB) | FOG (dB) | EINL (dB) | wireless- Gerät | Audio- Eingang | Schweiss- geschützt | Telefon- Spule | Richt- Mikrofon | Anzahl Programme
2024-02-27 | 2023-12-12 | GN ReSound | Key 3 KE3CIC | CIC | 259-23230 | 118 (2cc) | 52 (2cc) | 22 (2cc) | nein | nein | ja | Nein | nein | 4
2024-02-27 | 2023-12-12 | GN ReSound | Key 4 KE4CIC | CIC | 259-23229 | 118 (2cc) | 52 (2cc) | 22 (2cc) | nein | nein | ja | Nein | nein | 4
2024-02-27 | 2023-01-31 | GN ReSound | Nexia 4 NX4CIC | CIC | 259-23228 | 118 (2cc) | 52 (2cc) | 22 (2cc) | nein | nein | ja | Nein | nein | 4
2024-02-27 | 2022-08-12 | GN ReSound | Nexia 5 NX5CIC | CIC | 259-23227 | 118 (2cc) | 52 (2cc) | 22 (2cc) | nein | nein | ja | Nein | nein | 4
2024-02-27 | 2022-08-11 | GN ReSound | Nexia 7 NX7CIC | CIC | 259-23226 | 118 (2cc) | 52 (2cc) | 22 (2cc) | nein | nein | ja | Nein | nein | 4
2024-02-27 | 2022-08-11 | GN ReSound | Nexia 9 NX9CIC | CIC | 259-23225 | 118 (2cc) | 52 (2cc) | 22 (2cc) | nein | nein | ja | Nein | nein | 4
2024-02-27 | 2023-01-24 | GN ReSound | Nexia 4 NX4ITE-DWC | ITE | 259-23224 | 125 (2cc) | 63 (2cc) | 21 (2cc) | ja | optional | ja | Nein | ja | 4
2024-02-27 | 2023-01-24 | GN ReSound | Nexia 5 NX5ITE-DWC | ITE | 259-23223 | 125 (2cc) | 63 (2cc) | 21 (2cc) | ja | optional | ja | Nein | ja | 4
2024-02-27 | 2023-01-24 | GN ReSound | Nexia 7 NX7ITE-DWC | ITE | 259-23222 | 125 (2cc) | 63 (2cc) | 21 (2cc) | ja | optional | ja | Nein | ja | 4
2024-02-27 | 2023-01-24 | GN ReSound | Nexia 9 NX9ITE-DWC | ITE | 259-23221 | 125 (2cc) | 63 (2cc) | 21 (2cc) | ja | optional | ja | Nein | ja | 4
2024-02-26 | 2023-02-01 | GN ReSound | Nexia 4 NX488-DWC | HdO | 259-23220 | 129 (2cc) | 67 (2cc) | 20 (2cc) | ja | ja | ja | ja | ja | 4
2024-02-26 | 2023-02-01 | GN ReSound | Nexia 5 NX588-DWC | HdO | 259-23219 | 129 (2cc) | 67 (2cc) | 20 (2cc) | ja | ja | ja | ja | ja | 4
2024-02-26 | 2023-02-01 | GN ReSound | Nexia 7 NX788-DWC | HdO | 259-23218 | 129 (2cc) | 67 (2cc) | 20 (2cc) | ja | ja | ja | ja | ja | 4
2024-02-26 | 2023-02-01 | GN ReSound | Nexia 9 NX988-DWC | HdO | 259-23217 | 129 (2cc) | 67 (2cc) | 20 (2cc) | ja | ja | ja | ja | ja | 4
2024-02-26 | 2023-02-01 | GN ReSound | Nexia 4 NX477-DWC | HdO | 259-23216 | 122 (2cc) | 53 (2cc) | 20 (2cc) | ja | optional | ja | ja | ja | 4
2024-02-26 | 2023-02-01 | GN ReSound | Nexia 5 NX577-DWC | HdO | 259-23215 | 122 (2cc) | 53 (2cc) | 20 (2cc) | ja | optional | ja | ja | ja | 4
2024-02-26 | 2023-02-01 | GN ReSound | Nexia 7 NX777-DWC | HdO | 259-23214 | 122 (2cc) | 53 (2cc) | 20 (2cc) | ja | optional | ja | ja | ja | 4
2024-02-26 | 2023-02-01 | GN ReSound | Nexia 9 NX977-DWC | HdO | 259-23213 | 122 (2cc) | 53 (2cc) | 20 (2cc) | ja | optional | ja | ja | ja | 4
2023-11-30 | 2023-09-26 | GN ReSound | Nexia 4 NX462 | mini HdO ext. Hörer | 259-22736 | 123 (2cc) | 65 (2cc) | 23 (2cc) | ja | optional | ja | ja | ja | 4
2023-11-30 | 2023-09-26 | GN ReSound | Nexia 5 NX562 | mini HdO ext. Hörer | 259-22735 | 123 (2cc) | 65 (2cc) | 23 (2cc) | ja | optional | ja | ja | ja | 4
2023-11-30 | 2023-09-26 | GN ReSound | Nexia 7 NX762 | mini HdO ext. Hörer | 259-22734 | 123 (2cc) | 65 (2cc) | 23 (2cc) | ja | optional | ja | ja | ja | 4
2023-11-30 | 2023-09-26 | GN ReSound | Nexia 9 NX962 | mini HdO ext. Hörer | 259-22733 | 123 (2cc) | 65 (2cc) | 23 (2cc) | ja | optional | ja | ja | ja | 4
2023-11-30 | 2023-10-04 | GN ReSound | Nexia 4 NX461 | mini HdO ext. Hörer | 259-22732 | 123 (2cc) | 65 (2cc) | 23 (2cc) | ja | optional | ja | Nein | ja | 4
2023-11-30 | 2023-10-04 | GN ReSound | Nexia 5 NX561 | mini HdO ext. Hörer | 259-22731 | 123 (2cc) | 65 (2cc) | 23 (2cc) | ja | optional | ja | Nein | ja | 4
2023-11-30 | 2023-10-04 | GN ReSound | Nexia 7 NX761 | mini HdO ext. Hörer | 259-22730 | 123 (2cc) | 65 (2cc) | 23 (2cc) | ja | optional | ja | Nein | ja | 4
2023-11-30 | 2023-10-04 | GN ReSound | Nexia 9 NX961 | mini HdO ext. Hörer | 259-22729 | 123 (2cc) | 65 (2cc) | 23 (2cc) | ja | optional | ja | Nein | ja | 4
2023-11-30 | 2023-08-22 | GN ReSound | Nexia 4 NX460S-C | mini HdO ext. Hörer | 259-22728 | 123 (2cc) | 65 (2cc) | 23 (2cc) | ja | optional | ja | Nein | ja | 4
2023-11-30 | 2023-08-22 | GN ReSound | Nexia 5 NX560S-C | mini HdO ext. Hörer | 259-22727 | 123 (2cc) | 65 (2cc) | 23 (2cc) | ja | optional | ja | Nein | ja | 4
2023-11-30 | 2023-08-22 | GN ReSound | Nexia 7 NX760S-C | mini HdO ext. Hörer | 259-22726 | 123 (2cc) | 65 (2cc) | 23 (2cc) | ja | optional | ja | Nein | ja | 4
2023-11-30 | 2023-08-22 | GN ReSound | Nexia 9 NX960S-C | mini HdO ext. Hörer | 259-22725 | 123 (2cc) | 65 (2cc) | 23 (2cc) | ja | optional | ja | Nein | ja | 4
2023-04-06 | 2023-01-24 | GN ReSound | Omnia 4 RU 4 ITE - C | ITE | 259-22192 | 125 (2cc) | 63 (2cc) | 21 (2cc) | ja | optional | ja | ja | ja | 4
2023-04-06 | 2023-01-24 | GN ReSound | Omnia 5 RU 5 ITE - C | ITE | 259-22191 | 125 (2cc) | 63 (2cc) | 21 (2cc) | ja | optional | ja | ja | ja | 4
2023-04-06 | 2023-01-24 | GN ReSound | Omnia 7 RU 7 ITE - C | ITE | 259-22190 | 125 (2cc) | 63 (2cc) | 21 (2cc) | ja | optional | ja | ja | ja | 4
2023-04-06 | 2023-01-24 | GN ReSound | Omnia 9 RU 9 ITE - C | ITE | 259-22189 | 125 (2cc) | 63 (2cc) | 21 (2cc) | ja | optional | ja | ja | ja | 4
2023-04-06 | 2023-01-31 | GN ReSound | Omnia 4 RU 4 CIC | CIC | 259-22188 | 118 (2cc) | 52 (2cc) | 22 (2cc) | nein | nein | ja | Nein | nein | 4
2023-04-06 | 2022-08-12 | GN ReSound | Omnia 5 RU 5 CIC | CIC | 259-22187 | 118 (2cc) | 52 (2cc) | 22 (2cc) | nein | nein | ja | Nein | nein | 4
2023-04-06 | 2022-08-11 | GN ReSound | Omnia 7 RU 7 CIC | CIC | 259-22186 | 118 (2cc) | 52 (2cc) | 22 (2cc) | nein | nein | ja | Nein | nein | 4
2023-04-06 | 2022-08-11 | GN ReSound | Omnia 9 RU 9 CIC | CIC | 259-22185 | 118 (2cc) | 52 (2cc) | 22 (2cc) | nein | nein | ja | Nein | nein | 4
2023-04-06 | 2023-02-01 | GN ReSound | Omnia 4 RU 488 - C | HdO | 259-22184 | 129 (2cc) | 67 (2cc) | 20 (2cc) | ja | ja | ja | ja | ja | 4
2023-04-06 | 2023-02-01 | GN ReSound | Omnia 5 RU 588 - C | HdO | 259-22183 | 129 (2cc) | 67 (2cc) | 20 (2cc) | ja | ja | ja | ja | ja | 4
2023-04-06 | 2023-02-01 | GN ReSound | Omnia 7 RU 788 - C | HdO | 259-22182 | 129 (2cc) | 67 (2cc) | 20 (2cc) | ja | ja | ja | ja | ja | 4
2023-04-06 | 2023-02-01 | GN ReSound | Omnia 9 RU 988 - C | HdO | 259-22181 | 129 (2cc) | 67 (2cc) | 20 (2cc) | ja | ja | ja | ja | ja | 4
2023-04-06 | 2023-02-01 | GN ReSound | Omnia 4 RU 477 - C | HdO | 259-22180 | 122 (2cc) | 53 (2cc) | 20 (2cc) | ja | optional | ja | ja | ja | 4
2023-04-06 | 2023-02-01 | GN ReSound | Omnia 5 RU 577 - C | HdO | 259-22179 | 122 (2cc) | 53 (2cc) | 20 (2cc) | ja | optional | ja | ja | ja | 4
2023-04-06 | 2023-02-01 | GN ReSound | Omnia 7 RU 777 - C | HdO | 259-22178 | 122 (2cc) | 53 (2cc) | 20 (2cc) | ja | optional | ja | ja | ja | 4
2023-04-06 | 2023-02-01 | GN ReSound | Omnia 9 RU 977 - C | HdO | 259-22177 | 122 (2cc) | 53 (2cc) | 20 (2cc) | ja | optional | ja | ja | ja | 4
2023-04-06 | 2022-12-22 | GN ReSound | Omnia 4 RU 462 | mini HdO ext. Hörer | 259-22176 | 124 (2cc) | 65 (2cc) | 22 (2cc) | ja | optional | ja | Nein | ja | 4
2023-04-06 | 2022-12-22 | GN ReSound | Omnia 4 RU 461 | mini HdO ext. Hörer | 259-22175 | 124 (2cc) | 65 (2cc) | 22 (2cc) | ja | optional | ja | Nein | ja | 4
2023-04-06 | 2023-01-24 | GN ReSound | Omnia 4 RU 460 - C | mini HdO ext. Hörer | 259-22174 | 124 (2cc) | 65 (2cc) | 22 (2cc) | ja | optional | ja | Nein | ja | 4
2023-04-06 | 2023-01-24 | GN ReSound | Omnia 5 RU 560 - C | mini HdO ext. Hörer | 259-22173 | 124 (2cc) | 65 (2cc) | 22 (2cc) | ja | optional | ja | Nein | ja | 4
2023-04-06 | 2023-01-24 | GN ReSound | Omnia 7 RU 760 - C | mini HdO ext. Hörer | 259-22172 | 124 (2cc) | 65 (2cc) | 22 (2cc) | ja | optional | ja | Nein | ja | 4
2023-04-06 | 2023-01-24 | GN ReSound | Omnia 9 RU 960 - C | mini HdO ext. Hörer | 259-22171 | 124 (2cc) | 65 (2cc) | 22 (2cc) | ja | optional | ja | Nein | ja | 4
2022-09-28 | 2022-08-30 | GN ReSound | ONE 5 RT 5 ITE | ITE | 259-21600 | 125 (2cc) | 63 (2cc) | 21 (2cc) | ja | ja | ja | ja | ja | 4
2022-09-28 | 2022-08-30 | GN ReSound | ONE 7 RT 7 ITE | ITE | 259-21599 | 125 (2cc) | 63 (2cc) | 21 (2cc) | ja | ja | ja | ja | ja | 4
2022-09-28 | 2022-08-30 | GN ReSound | ONE 9 RT 9 ITE | ITE | 259-21598 | 125 (2cc) | 63 (2cc) | 21 (2cc) | ja | ja | ja | ja | ja | 4
2022-09-28 | 2022-08-12 | GN ReSound | ONE 5 RT 5 CIC | CIC | 259-21597 | 118 (2cc) | 52 (2cc) | 22 (2cc) | nein | nein | ja | Nein | nein | 4
2022-09-28 | 2022-08-11 | GN ReSound | ONE 7 RT 7 CIC | CIC | 259-21596 | 118 (2cc) | 52 (2cc) | 22 (2cc) | nein | nein | ja | Nein | nein | 4
2022-09-28 | 2022-08-11 | GN ReSound | ONE 9 RT 9 CIC | CIC | 259-21595 | 118 (2cc) | 52 (2cc) | 22 (2cc) | nein | nein | ja | Nein | nein | 4
2022-09-28 | 2022-08-02 | GN ReSound | Omnia 5 RU 562 | mini HdO ext. Hörer | 259-21594 | 124 (2cc) | 65 (2cc) | 22 (2cc) | ja | optional | ja | ja | ja | 4
2022-09-28 | 2022-08-02 | GN ReSound | Omnia 7 RU 762 | mini HdO ext. Hörer | 259-21593 | 124 (2cc) | 65 (2cc) | 22 (2cc) | ja | optional | ja | ja | ja | 4
2022-09-28 | 2022-08-02 | GN ReSound | Omnia 9 RU 962 | mini HdO ext. Hörer | 259-21592 | 124 (2cc) | 65 (2cc) | 22 (2cc) | ja | optional | ja | ja | ja | 4
2022-09-28 | 2022-08-02 | GN ReSound | Omnia 5 RU 561-C | mini HdO ext. Hörer | 259-21591 | 124 (2cc) | 65 (2cc) | 22 (2cc) | ja | optional | ja | Nein | ja | 4
2022-09-28 | 2022-08-02 | GN ReSound | Omnia 7 RU 761-C | mini HdO ext. Hörer | 259-21590 | 124 (2cc) | 65 (2cc) | 22 (2cc) | ja | optional | ja | Nein | ja | 4
2022-09-28 | 2022-08-02 | GN ReSound | Omnia 9 RU 961-C | mini HdO ext. Hörer | 259-21589 | 124 (2cc) | 65 (2cc) | 22 (2cc) | ja | optional | ja | Nein | ja | 4
2022-09-28 | 2022-08-02 | GN ReSound | Omnia 5 RU 561 | mini HdO ext. Hörer | 259-21588 | 124 (2cc) | 65 (2cc) | 22 (2cc) | ja | optional | ja | Nein | ja | 4
2022-09-28 | 2022-08-02 | GN ReSound | Omnia 7 RU 761 | mini HdO ext. Hörer | 259-21587 | 124 (2cc) | 65 (2cc) | 22 (2cc) | ja | optional | ja | Nein | ja | 4
2022-09-28 | 2022-08-02 | GN ReSound | Omnia 9 RU 961 | mini HdO ext. Hörer | 259-21586 | 124 (2cc) | 65 (2cc) | 22 (2cc) | ja | optional | ja | Nein | ja | 4
2022-09-06 | 2022-02-01 | GN ReSound | ONE 4 RT 488-H | HdO | 259-21481 | 129 (2cc) | 67 (2cc) | 20 (2cc) | ja | optional | ja | ja | ja | 4
2022-09-06 | 2022-02-01 | GN ReSound | ONE 4 RT 488 | HdO | 259-21480 | 129 (2cc) | 61 (2cc) | 20 (2cc) | ja | optional | ja | ja | ja | 4
2022-09-06 | 2022-02-01 | GN ReSound | ONE 4 RT 477 | HdO | 259-21479 | 122 (2cc) | 53 (2cc) | 20 (2cc) | ja | optional | ja | ja | ja | 4
2022-09-06 | 2021-02-05 | GN ReSound | One 4 RT 462 | mini HdO ext. Hörer | 259-21461 | 124 (2cc) | 65 (2cc) | 22 (2cc) | ja | optional | ja | ja | ja | 4
2022-09-06 | 2021-02-05 | GN ReSound | One 4 RT 461-C | mini HdO ext. Hörer | 259-21460 | 124 (2cc) | 65 (2cc) | 22 (2cc) | ja | optional | ja | Nein | ja | 4
2022-09-06 | 2021-02-05 | GN ReSound | One 4 RT 461 | mini HdO ext. Hörer | 259-21459 | 124 (2cc) | 65 (2cc) | 22 (2cc) | ja | optional | ja | Nein | ja | 4
2022-09-06 | 2021-11-08 | GN ReSound | Key 3 KE 361-C | mini HdO ext. Hörer | 259-21458 | 124 (2cc) | 65 (2cc) | 23 (2cc) | ja | optional | ja | Nein | ja | 4
2022-09-05 | 2022-02-01 | GN ReSound | ampli-energy B 5 ON R SP | HdO | 259-21457 | 129 (2cc) | 67 (2cc) | 20 (2cc) | ja | optional | ja | ja | ja | 4
2022-09-05 | 2022-02-01 | GN ReSound | ampli-energy B 4 ON R SP | HdO | 259-21456 | 129 (2cc) | 67 (2cc) | 20 (2cc) | ja | optional | ja | ja | ja | 4
2022-09-05 | 2022-02-01 | GN ReSound | ampli-energy B 3 ON R SP | HdO | 259-21455 | 129 (2cc) | 67 (2cc) | 20 (2cc) | ja | optional | ja | ja | ja | 4
2022-09-05 | 2022-02-01 | GN ReSound | ampli-energy B 5 ON R P | HdO | 259-21454 | 129 (2cc) | 61 (2cc) | 20 (2cc) | ja | optional | ja | ja | ja | 4
2022-09-05 | 2022-02-01 | GN ReSound | ampli-energy B 4 ON R P | HdO | 259-21453 | 129 (2cc) | 61 (2cc) | 20 (2cc) | ja | optional | ja | ja | ja | 4
2022-09-05 | 2022-02-01 | GN ReSound | ampli-energy B 3 ON R P | HdO | 259-21452 | 129 (2cc) | 61 (2cc) | 20 (2cc) | ja | optional | ja | ja | ja | 4
2022-09-05 | 2022-02-01 | GN ReSound | ampli-energy B 5 ON R M | HdO | 259-21451 | 122 (2cc) | 53 (2cc) | 20 (2cc) | ja | optional | ja | ja | ja | 4
2022-09-05 | 2022-02-01 | GN ReSound | ampli-energy B 4 ON R M | HdO | 259-21450 | 122 (2cc) | 53 (2cc) | 20 (2cc) | ja | optional | ja | ja | ja | 4
2022-09-05 | 2022-02-01 | GN ReSound | ampli-energy B 3 ON R M | HdO | 259-21449 | 122 (2cc) | 53 (2cc) | 20 (2cc) | ja | optional | ja | ja | ja | 4
2022-09-06 | 2020-12-04 | GN ReSound | ampli-easy B 1 KE 312 | mini HdO | 259-21448 | 116 (2cc) | 49 (2cc) | 23 (2cc) | ja | optional | ja | ja | ja | 4
2022-09-05 | 2020-12-04 | GN ReSound | ampli-easy B 2 KE 675 | HdO | 259-21447 | 130 (2cc) | 67 (2cc) | 27 (2cc) | ja | ja | ja | ja | ja | 4
2022-09-05 | 2020-12-04 | GN ReSound | ampli-easy B 1 KE 675 | HdO | 259-21446 | 130 (2cc) | 67 (2cc) | 27 (2cc) | ja | ja | ja | ja | ja | 4
2022-09-05 | 2020-12-04 | GN ReSound | ampli-easy B 2 KE 13 SP | HdO | 259-21445 | 130 (2cc) | 67 (2cc) | 22 (2cc) | ja | ja | ja | ja | ja | 4
2022-09-05 | 2020-12-04 | GN ReSound | ampli-easy B 1 KE 13 SP | HdO | 259-21444 | 130 (2cc) | 67 (2cc) | 22 (2cc) | ja | ja | ja | ja | ja | 4
2022-09-05 | 2021-01-11 | GN ReSound | ampli-mini R 1 KE 312 | mini HdO ext. Hörer | 259-21443 | 113 (2cc) | 50 (2cc) | 24 (2cc) | ja | optional | ja | Nein | ja | 4
2022-03-29 | 2022-02-01 | GN ReSound | ONE 9 RT988-DWHC | HdO | 259-21123 | 129 (2cc) | 67 (2cc) | 20 (2cc) | ja | optional | ja | ja | ja | 4
2022-03-29 | 2022-02-01 | GN ReSound | ONE 9 RT988-DWC | HdO | 259-21122 | 129 (2cc) | 61 (2cc) | 20 (2cc) | ja | optional | ja | ja | ja | 4
2022-03-29 | 2022-02-01 | GN ReSound | ONE 9 RT977-DWC | HdO | 259-21121 | 122 (2cc) | 53 (2cc) | 20 (2cc) | ja | optional | ja | ja | ja | 4
2022-03-29 | 2022-02-01 | GN ReSound | ONE 7 RT788-DWHC | HdO | 259-21120 | 129 (2cc) | 67 (2cc) | 20 (2cc) | ja | optional | ja | ja | ja | 4
2022-03-29 | 2022-02-01 | GN ReSound | ONE 7 RT788-DWC | HdO | 259-21119 | 129 (2cc) | 61 (2cc) | 20 (2cc) | ja | optional | ja | ja | ja | 4
2022-03-29 | 2022-02-01 | GN ReSound | ONE 7 RT777-DWC | HdO | 259-21118 | 122 (2cc) | 53 (2cc) | 20 (2cc) | ja | optional | ja | ja | ja | 4
2022-03-29 | 2022-02-01 | GN ReSound | ONE 5 RT588-DWHC | HdO | 259-21117 | 129 (2cc) | 67 (2cc) | 20 (2cc) | ja | optional | ja | ja | ja | 4
2022-03-29 | 2022-02-01 | GN ReSound | ONE 5 RT588-DWC | HdO | 259-21116 | 129 (2cc) | 61 (2cc) | 20 (2cc) | ja | optional | ja | ja | ja | 4
2022-03-29 | 2022-02-01 | GN ReSound | ONE 5 RT577-DWC | HdO | 259-21115 | 122 (2cc) | 53 (2cc) | 20 (2cc) | ja | optional | ja | ja | ja | 4
2022-03-28 | 2020-02-18 | GN ReSound | ampli-connect B 5 XQ 675 | HdO | 259-21037 | 130 (2cc) | 67 (2cc) | 27 (2cc) | ja | ja | ja | ja | ja | 4
2022-03-28 | 2020-02-18 | GN ReSound | ampli-connect B 4 XQ 675 | HdO | 259-21036 | 130 (2cc) | 67 (2cc) | 27 (2cc) | ja | ja | ja | ja | ja | 4
2022-03-28 | 2020-02-18 | GN ReSound | ampli-connect B 3 XQ 675 | HdO | 259-21035 | 130 (2cc) | 67 (2cc) | 27 (2cc) | ja | ja | ja | ja | ja | 4
2022-03-28 | 2020-02-18 | GN ReSound | ampli-connect B 5 XQ 13SP | HdO | 259-21034 | 130 (2cc) | 67 (2cc) | 22 (2cc) | ja | ja | ja | ja | ja | 4
2022-03-28 | 2020-02-18 | GN ReSound | ampli-connect B 4 XQ 13SP | HdO | 259-21033 | 130 (2cc) | 67 (2cc) | 22 (2cc) | ja | ja | ja | ja | ja | 4
2022-03-28 | 2020-02-18 | GN ReSound | ampli-connect B 3 XQ 13SP | HdO | 259-21032 | 130 (2cc) | 67 (2cc) | 22 (2cc) | ja | ja | ja | ja | ja | 4
2022-03-28 | 2020-08-06 | GN ReSound | ampli-connect R 5 ON 312 | mini HdO ext. Hörer | 259-21031 | 124 (2cc) | 65 (2cc) | 22 (2cc) | ja | optional | ja | Nein | ja | 4
2022-03-28 | 2020-08-06 | GN ReSound | ampli-connect R 4 ON 312 | mini HdO ext. Hörer | 259-21030 | 124 (2cc) | 65 (2cc) | 22 (2cc) | ja | optional | ja | Nein | ja | 4
2022-03-28 | 2020-08-06 | GN ReSound | ampli-connect R 3 ON 312 | mini HdO ext. Hörer | 259-21029 | 124 (2cc) | 65 (2cc) | 22 (2cc) | ja | optional | ja | Nein | ja | 4
2022-03-28 | 2020-07-29 | GN ReSound | ampli-energy R 5 ON R | mini HdO ext. Hörer | 259-21028 | 124 (2cc) | 65 (2cc) | 22 (2cc) | ja | optional | ja | Nein | ja | 4
2022-03-28 | 2020-07-29 | GN ReSound | ampli-energy R 4 ON R | mini HdO ext. Hörer | 259-21027 | 117 (2cc) | 59 (2cc) | 20 (2cc) | ja | optional | ja | Nein | ja | 4
2022-03-28 | 2020-07-29 | GN ReSound | ampli-energy R 3 ON R | mini HdO ext. Hörer | 259-21026 | 124 (2cc) | 65 (2cc) | 22 (2cc) | ja | optional | ja | Nein | ja | 4
2022-03-28 | 2020-12-04 | GN ReSound | ampli-easy B 2 KE 13 | HdO | 259-21025 | 122 (2cc) | 52 (2cc) | 22 (2cc) | ja | optional | ja | ja | ja | 4
2022-03-28 | 2020-12-04 | GN ReSound | ampli-easy B 1 KE 13 | HdO | 259-21024 | 122 (2cc) | 52 (2cc) | 22 (2cc) | ja | optional | ja | ja | ja | 4
2022-03-28 | 2020-12-17 | GN ReSound | ampli-energy R 2 KE R | mini HdO ext. Hörer | 259-21023 | 124 (2cc) | 65 (2cc) | 23 (2cc) | ja | optional | ja | Nein | ja | 4
2022-03-25 | 2020-12-17 | GN ReSound | ampli-mini R 2 KE 312 | mini HdO ext. Hörer | 259-21022 | 124 (2cc) | 65 (2cc) | 23 (2cc) | ja | optional | ja | Nein | ja | 4
2021-03-25 | 2021-01-07 | GN ReSound | Key 3 KE 3 CIC | IdO | 259-19965 | 118 (2cc) | 53 (2cc) | 23 (2cc) | ja | optional | nein | optional | nein | 4
2021-03-25 | 2021-01-06 | GN ReSound | Key 4 KE 4 CIC | IdO | 259-19964 | 118 (2cc) | 53 (2cc) | 23 (2cc) | ja | optional | nein | optional | nein | 4
2021-03-25 | 2021-01-07 | GN ReSound | Key 2 KE 2 ITC | ITC | 259-19963 | 124 (2cc) | 62 (2cc) | 23 (2cc) | ja | optional | nein | ja | ja | 4
2021-03-25 | 2021-01-07 | GN ReSound | Key 3 KE 3 ITC | ITC | 259-19962 | 124 (2cc) | 62 (2cc) | 23 (2cc) | ja | optional | nein | ja | ja | 4
2021-03-25 | 2021-01-06 | GN ReSound | Key 4 KE 4 ITC | ITC | 259-19961 | 124 (2cc) | 62 (2cc) | 23 (2cc) | ja | optional | nein | ja | ja | 4
2021-03-25 | 2020-12-04 | GN ReSound | Key 2 KE 267 | HdO | 259-19960 | 116 (2cc) | 49 (2cc) | 23 (2cc) | ja | optional | ja | ja | ja | 4
2021-03-25 | 2020-12-04 | GN ReSound | Key 3 KE 367 | HdO | 259-19959 | 116 (2cc) | 49 (2cc) | 23 (2cc) | ja | optional | ja | ja | ja | 4
2021-03-25 | 2020-12-04 | GN ReSound | Key 4 KE 467 | HdO | 259-19958 | 116 (2cc) | 49 (2cc) | 23 (2cc) | ja | optional | ja | ja | ja | 4
2021-03-25 | 2020-12-04 | GN ReSound | Key 2 KE 277 | HdO | 259-19957 | 122 (2cc) | 52 (2cc) | 22 (2cc) | ja | optional | ja | ja | ja | 4
2021-03-25 | 2020-12-04 | GN ReSound | Key 3 KE 377 | HdO | 259-19956 | 122 (2cc) | 52 (2cc) | 22 (2cc) | ja | optional | ja | ja | ja | 4
2021-03-25 | 2020-12-04 | GN ReSound | Key 4 KE 477 | HdO | 259-19955 | 122 (2cc) | 52 (2cc) | 22 (2cc) | ja | optional | ja | ja | ja | 4
2021-03-25 | 2020-12-04 | GN ReSound | Key 2 KE 288 | HdO | 259-19954 | 130 (2cc) | 67 (2cc) | 22 (2cc) | ja | optional | ja | ja | ja | 4
2021-03-25 | 2020-12-04 | GN ReSound | Key 3 KE 388 | HdO | 259-19953 | 130 (2cc) | 67 (2cc) | 22 (2cc) | ja | optional | ja | ja | ja | 4
2021-03-25 | 2020-12-04 | GN ReSound | Key 4 KE 488 | HdO | 259-19952 | 130 (2cc) | 67 (2cc) | 22 (2cc) | ja | optional | ja | ja | ja | 4
2021-03-25 | 2020-12-04 | GN ReSound | Key 2 KE 298 | HdO | 259-19951 | 130 (2cc) | 67 (2cc) | 27 (2cc) | ja | optional | ja | ja | ja | 4
2021-03-25 | 2020-12-04 | GN ReSound | Key 3 KE 398 | HdO | 259-19950 | 130 (2cc) | 67 (2cc) | 27 (2cc) | ja | optional | ja | ja | ja | 4
2021-03-25 | 2020-12-04 | GN ReSound | Key 4 KE 498 | HdO | 259-19949 | 130 (2cc) | 67 (2cc) | 27 (2cc) | ja | optional | ja | ja | ja | 4
2021-03-25 | 2020-12-17 | GN ReSound | Key 2 KE 262 | mini HdO ext. Hörer | 259-19948 | 124 (2cc) | 65 (2cc) | 23 (2cc) | ja | optional | ja | ja | ja | 4
2021-03-25 | 2021-01-12 | GN ReSound | Key 3 KE 362 | mini HdO ext. Hörer | 259-19947 | 124 (2cc) | 65 (2cc) | 23 (2cc) | ja | optional | ja | ja | ja | 4
2021-03-25 | 2020-12-17 | GN ReSound | Key 4 KE 462 | mini HdO ext. Hörer | 259-19946 | 124 (2cc) | 65 (2cc) | 23 (2cc) | ja | optional | ja | ja | ja | 4
2021-03-25 | 2020-12-17 | GN ReSound | Key 2 KE 261 | mini HdO ext. Hörer | 259-19945 | 124 (2cc) | 65 (2cc) | 23 (2cc) | ja | optional | ja | Nein | ja | 4
2021-03-25 | 2021-01-11 | GN ReSound | Key 3 KE 361 | mini HdO ext. Hörer | 259-19944 | 124 (2cc) | 65 (2cc) | 23 (2cc) | ja | optional | ja | Nein | ja | 4
2021-03-25 | 2020-12-17 | GN ReSound | Key 4 KE 461 | mini HdO ext. Hörer | 259-19943 | 124 (2cc) | 65 (2cc) | 23 (2cc) | ja | optional | ja | Nein | ja | 4
2021-03-25 | 2020-12-17 | GN ReSound | Key 4 KE 461-C | mini HdO ext. Hörer | 259-19942 | 124 (2cc) | 65 (2cc) | 23 (2cc) | ja | optional | ja | Nein | ja | 4
2020-09-01 | 2020-08-06 | GN ReSound | ONE 5 RT562 | mini HdO ext. Hörer | 259-19286 | 124 (2cc) | 65 (2cc) | 22 (2cc) | ja | optional | ja | ja | ja | 4
2020-09-01 | 2020-08-06 | GN ReSound | ONE 7 RT762 | mini HdO ext. Hörer | 259-19285 | 124 (2cc) | 65 (2cc) | 22 (2cc) | ja | optional | ja | ja | ja | 4
2020-09-01 | 2020-08-06 | GN ReSound | ONE 9 RT962 | mini HdO ext. Hörer | 259-19284 | 124 (2cc) | 65 (2cc) | 22 (2cc) | ja | optional | ja | ja | ja | 4
2020-09-01 | 2020-07-29 | GN ReSound | ONE 5 RT561-C | mini HdO ext. Hörer | 259-19283 | 124 (2cc) | 65 (2cc) | 22 (2cc) | ja | optional | ja | Nein | ja | 4
2020-09-01 | 2020-07-29 | GN ReSound | ONE 7 RT761-C | mini HdO ext. Hörer | 259-19282 | 124 (2cc) | 65 (2cc) | 22 (2cc) | ja | optional | ja | Nein | ja | 4
2020-09-01 | 2020-07-29 | GN ReSound | ONE 9 RT961-C | mini HdO ext. Hörer | 259-19281 | 124 (2cc) | 65 (2cc) | 22 (2cc) | ja | optional | ja | Nein | ja | 4
2020-09-01 | 2020-08-06 | GN ReSound | ONE 5 RT561 | mini HdO ext. Hörer | 259-19280 | 124 (2cc) | 65 (2cc) | 22 (2cc) | ja | optional | ja | Nein | ja | 4
2020-09-01 | 2020-08-06 | GN ReSound | ONE 7 RT761 | mini HdO ext. Hörer | 259-19279 | 124 (2cc) | 65 (2cc) | 22 (2cc) | ja | optional | ja | Nein | ja | 4
2020-09-01 | 2020-08-06 | GN ReSound | ONE 9 RT961 | mini HdO ext. Hörer | 259-19278 | 124 (2cc) | 65 (2cc) | 22 (2cc) | ja | optional | ja | Nein | ja | 4
2020-03-06 | 2020-02-18 | GN ReSound | LiNX Quattro 9 RE988-DWT | HdO | 259-18754 | 130 (2cc) | 62 (2cc) | 23 (2cc) | ja | ja | ja | ja | ja | 4
2020-03-06 | 2020-02-18 | GN ReSound | LiNX Quattro 7 RE788-DWT | HdO | 259-18753 | 130 (2cc) | 62 (2cc) | 23 (2cc) | ja | ja | ja | ja | ja | 4
2020-03-06 | 2020-02-18 | GN ReSound | LiNX Quattro 5 RE588-DWT | HdO | 259-18752 | 130 (2cc) | 62 (2cc) | 23 (2cc) | ja | ja | ja | ja | ja | 4
2020-03-06 | 2020-02-18 | GN ReSound | LiNX Quattro 9 RE977-DWT | HdO | 259-18751 | 122 (2cc) | 52 (2cc) | 22 (2cc) | ja | ja | ja | ja | ja | 4
2020-03-06 | 2020-02-18 | GN ReSound | LiNX Quattro 7 RE777-DWT | HdO | 259-18750 | 122 (2cc) | 52 (2cc) | 22 (2cc) | ja | ja | ja | ja | ja | 4
2020-03-06 | 2020-02-18 | GN ReSound | LiNX Quattro 5 RE577-DWT | HdO | 259-18749 | 122 (2cc) | 52 (2cc) | 22 (2cc) | ja | ja | ja | ja | ja | 4
2020-03-06 | 2020-02-18 | GN ReSound | LiNX Quattro 9 RE967-DWT | HdO | 259-18748 | 116 (2cc) | 49 (2cc) | 23 (2cc) | ja | ja | ja | ja | ja | 4
2020-03-06 | 2020-02-18 | GN ReSound | LiNX Quattro 7 RE767-DWT | HdO | 259-18747 | 116 (2cc) | 49 (2cc) | 23 (2cc) | ja | ja | ja | ja | ja | 4
2020-03-06 | 2020-02-18 | GN ReSound | LiNX Quattro 5 RE567-DWT | HdO | 259-18746 | 116 (2cc) | 49 (2cc) | 23 (2cc) | ja | ja | ja | ja | ja | 4
2020-03-06 | 2018-06-19 | GN ReSound | LiNX Quattro 9 RE962-DRWT | HdO | 259-18745 | 136 | 79 | 15 | ja | ja | ja | ja | ja | 4
2020-03-06 | 2018-06-19 | GN ReSound | LiNX Quattro 7 RE762-DRWT | HdO | 259-18744 | 136 | 79 | 15 | ja | ja | ja | ja | ja | 4
2020-03-06 | 2018-06-19 | GN ReSound | LiNX Quattro 5 RE562-DRWT | HdO | 259-18743 | 136 | 79 | 15 | ja | ja | ja | ja | ja | 4
2020-03-06 | 2020-02-18 | GN ReSound | LiNX Quattro 9 RE961-DRW | HdO | 259-18742 | 124 (2cc) | 65 (2cc) | 23 (2cc) | ja | ja | ja | Nein | ja | 4
2020-03-06 | 2020-02-18 | GN ReSound | LiNX Quattro 7 RE761-DRW | HdO | 259-18741 | 124 (2cc) | 65 (2cc) | 23 (2cc) | ja | ja | ja | Nein | ja | 4
2020-03-06 | 2020-02-18 | GN ReSound | LiNX Quattro 5 RE561-DRW | HdO | 259-18740 | 124 (2cc) | 65 (2cc) | 23 (2cc) | ja | ja | ja | Nein | ja | 4
2020-03-06 | 2020-02-18 | GN ReSound | ENZO Q 9 EQ998-DWT | HdO | 259-18739 | 130 (2cc) | 67 (2cc) | 27 (2cc) | ja | ja | ja | ja | ja | 4
2020-03-06 | 2020-02-18 | GN ReSound | ENZO Q 7 EQ798-DWT | HdO | 259-18738 | 130 (2cc) | 67 (2cc) | 27 (2cc) | ja | ja | ja | ja | ja | 4
2020-03-06 | 2020-02-18 | GN ReSound | ENZO Q 5 EQ598-DWT | HdO | 259-18737 | 130 (2cc) | 67 (2cc) | 27 (2cc) | ja | ja | ja | ja | ja | 4
2020-03-06 | 2020-02-18 | GN ReSound | ENZO Q 9 EQ988-DWHT | HdO | 259-18736 | 130 (2cc) | 67 (2cc) | 22 (2cc) | ja | ja | ja | ja | ja | 4
2020-03-06 | 2020-02-18 | GN ReSound | ENZO Q 7 EQ788-DWHT | HdO | 259-18735 | 130 (2cc) | 67 (2cc) | 22 (2cc) | ja | ja | ja | ja | ja | 4
2020-03-06 | 2020-02-18 | GN ReSound | ENZO Q 5 EQ588-DWHT | HdO | 259-18734 | 130 (2cc) | 67 (2cc) | 22 (2cc) | ja | ja | ja | ja | ja | 4
2019-09-23 | 2019-08-15 | GN ReSound | LiNX Quattro 9 RE9CIC-W | CIC | 259-18269 | 124 (2cc) | 62 (2cc) | 21 (2cc) | ja | nein | ja | Nein | nein | 4
2019-09-23 | 2019-08-15 | GN ReSound | LiNX Quattro 7 RE7CIC-W | CIC | 259-18268 | 124 (2cc) | 62 (2cc) | 21 (2cc) | ja | nein | ja | Nein | nein | 4
2019-09-23 | 2019-08-15 | GN ReSound | LiNX Quattro 5 RE5CIC-W | CIC | 259-18267 | 124 (2cc) | 62 (2cc) | 21 (2cc) | ja | nein | ja | Nein | nein | 4
2019-09-23 | 2019-08-15 | GN ReSound | LiNX Quattro 9 RE9ITC-DW | ITC | 259-18266 | 124 (2cc) | 62 (2cc) | 23 (2cc) | ja | nein | ja | Nein | ja | 4
2019-09-23 | 2019-08-15 | GN ReSound | LiNX Quattro 7 RE7ITC-DW | ITC | 259-18265 | 124 (2cc) | 62 (2cc) | 23 (2cc) | ja | nein | ja | Nein | ja | 4
2019-09-23 | 2019-08-15 | GN ReSound | LiNX Quattro 5 RE5ITC-DW | ITC | 259-18264 | 124 (2cc) | 62 (2cc) | 23 (2cc) | ja | nein | ja | Nein | ja | 4
2019-09-23 | 2019-07-08 | GN ReSound | LiNX 3D 4 LT4 CIC | CIC | 259-18263 | 125 (2cc) | 63 (2cc) | 20 (2cc) | ja | nein | ja | Nein | nein | 4
2019-09-23 | 2019-07-08 | GN ReSound | LiNX 3D 4 LT4 ITC-DW | ITC | 259-18262 | 125 (2cc) | 63 (2cc) | 20 (2cc) | ja | nein | ja | optional | ja | 4
2019-09-23 | 2019-07-08 | GN ReSound | LiNX 3D 4 LT488-DW | HdO | 259-18261 | 128 (2cc) | 60 (2cc) | 21 (2cc) | ja | optional | ja | ja | ja | 4
2019-09-23 | 2019-07-08 | GN ReSound | LiNX 3D 4 LT477-DW | HdO | 259-18260 | 121 (2cc) | 53 (2cc) | 20 (2cc) | ja | optional | ja | ja | ja | 4
2019-09-23 | 2019-07-08 | GN ReSound | LiNX 3D 4 LT467-DW | mini HdO | 259-18259 | 115 (2cc) | 49 (2cc) | 23 (2cc) | ja | nein | ja | ja | ja | 4
2019-09-23 | 2019-07-08 | GN ReSound | LiNX 3D 4 LT462-DRW | HdO | 259-18258 | 124 (2cc) | 64 (2cc) | 23 (2cc) | ja | nein | ja | ja | ja | 4
2019-09-23 | 2019-07-08 | GN ReSound | LiNX 3D 4 LT461-DRW | HdO | 259-18257 | 124 (2cc) | 64 (2cc) | 23 (2cc) | ja | nein | ja | Nein | ja | 4
2019-02-11 | 2018-06-19 | GN ReSound | LiNX Quattro 5 RE 562 DRW | HdO | 259-17432 | 136 | 79 | 15 | ja | ja | ja | Nein | ja | 4
2019-02-11 | 2018-06-19 | GN ReSound | LiNX Quattro 5 RE 561 DRWC | HdO | 259-17431 | 136 | 79 | 15 | ja | ja | ja | Nein | ja | 4
2018-07-19 | 2018-06-19 | GN ReSound | LiNX Quattro 7 RE 762 DRW LP/MP/HP/UP | HdO | 259-16884 | 136 | 79 | 15 | ja | ja | ja | Nein | ja | 4
2018-07-19 | 2018-06-19 | GN ReSound | LiNX Quattro 7 RE 761 DRWC LP/MP/HP/UP | HdO | 259-16883 | 136 | 79 | 15 | ja | ja | ja | Nein | ja | 4
2018-07-19 | 2018-06-19 | GN ReSound | LiNX Quattro 9 RE 962 DRW LP/MP/HP/UP | HdO | 259-16882 | 136 | 79 | 15 | ja | ja | ja | Nein | ja | 4
2018-07-19 | 2018-06-19 | GN ReSound | LiNX Quattro 9 RE 961 DRWC LP/MP/HP/UP | HdO | 259-16881 | 136 | 79 | 15 | ja | ja | ja | Nein | ja | 4
2017-11-03 | 2017-09-29 | GN ReSound | ENZO 3D 9 ET988-DWH | Power HdO | 259-16046 | 135 | 73 | 22 | ja | ja | ja | ja | ja | 4
2017-11-03 | 2017-09-29 | GN ReSound | ENZO 3D 9 ET998-DW | Super Power HdO | 259-16045 | 136 | 75 | 22 | ja | ja | ja | ja | ja | 4
2017-11-03 | 2017-09-28 | GN ReSound | ENZO 3D 7 ET788-DWH | Power HdO | 259-16044 | 135 | 73 | 22 | ja | ja | ja | ja | ja | 4
2017-11-03 | 2017-09-29 | GN ReSound | ENZO 3D 7 ET798-DW | Super Power HdO | 259-16043 | 136 | 75 | 22 | ja | ja | ja | ja | ja | 4
2017-11-03 | 2017-09-28 | GN ReSound | ENZO 3D 5 ET588-DWH | Power HdO | 259-16042 | 135 | 73 | 22 | ja | ja | ja | ja | ja | 4
2017-11-03 | 2017-09-28 | GN ReSound | ENZO 3D 5 ET598-DW | Super Power HdO | 259-16041 | 136 | 75 | 22 | ja | ja | ja | ja | ja | 4
2017-09-26 | 2017-02-22 | GN ReSound | LiNX 3D 5 LT561-DRWZ | HdO | 259-15976 | 136 | 80 | 24 | ja | ja | ja | ja | ja | 4
2017-09-26 | 2017-02-23 | GN ReSound | LiNX 3D 7 LT761-DRWZ | HdO | 259-15975 | 136 | 80 | 24 | ja | ja | ja | ja | ja | 4
2017-09-26 | 2017-02-24 | GN ReSound | LiNX 3D 9 LT961-DRWZ | HdO | 259-15974 | 136 | 80 | 24 | ja | ja | ja | ja | ja | 4
2017-03-29 | 2017-03-20 | GN ReSound | LiNX 3D 9 LT9 MIH-W | MIH | 259-15469 | 136 | 70 | 24 | ja | ja | ja | optional | nein | 4
2017-03-29 | 2017-03-08 | GN ReSound | LiNX 3D 9 LT9 MIH-S | MIH | 259-15468 | 136 | 70 | 24 | nein | nein | ja | Nein | nein | 4
2017-03-29 | 2017-03-20 | GN ReSound | LiNX 3D 9 LT9 ITE | ITE | 259-15467 | 136 | 70 | 24 | ja | ja | ja | optional | ja | 4
2017-03-29 | 2017-03-20 | GN ReSound | LiNX 3D 9 LT9 ITC | ITC | 259-15466 | 136 | 70 | 24 | ja | ja | ja | optional | ja | 4
2017-03-29 | 2017-03-07 | GN ReSound | LiNX 3D 9 LT9 CIC | CIC | 259-15465 | 136 | 70 | 24 | nein | nein | ja | Nein | nein | 4
2017-03-29 | 2017-03-07 | GN ReSound | LiNX 3D 9 LT9 IIC | IIC | 259-15464 | 117 | 43 | 22 | nein | nein | ja | Nein | nein | 1
2017-03-29 | 2017-02-24 | GN ReSound | LiNX 3D 9 LT988-DW | Power HdO | 259-15463 | 134 | 67 | 23 | ja | ja | ja | ja | ja | 4
2017-03-29 | 2017-02-24 | GN ReSound | LiNX 3D 9 LT977-DW | HdO | 259-15462 | 126 | 58 | 25 | ja | ja | ja | ja | ja | 4
2017-03-29 | 2017-02-24 | GN ReSound | LiNX 3D 9 LT967-DW | mini HdO | 259-15461 | 122 | 55 | 26 | ja | ja | ja | ja | ja | 4
2017-03-29 | 2017-02-24 | GN ReSound | LiNX 3D 9 LT962-DRW | HdO | 259-15460 | 136 | 80 | 24 | ja | ja | ja | ja | ja | 4
2017-03-29 | 2017-02-24 | GN ReSound | LiNX 3D 9 LT961-DRW | HdO | 259-15459 | 136 | 80 | 24 | ja | ja | ja | ja | ja | 4
2017-03-29 | 2017-03-20 | GN ReSound | LiNX 3D 7 LT7 MIH-W | MIH | 259-15458 | 136 | 70 | 24 | ja | ja | ja | optional | nein | 4
2017-03-29 | 2017-03-06 | GN ReSound | LiNX 3D 7 LT7 MIH-S | MIH | 259-15457 | 136 | 70 | 24 | nein | nein | ja | Nein | nein | 4
2017-03-29 | 2017-03-20 | GN ReSound | LiNX 3D 7 LT7 ITE | ITE | 259-15456 | 136 | 70 | 24 | ja | ja | ja | optional | ja | 4
2017-03-29 | 2017-03-20 | GN ReSound | LiNX 3D 7 LT7 ITC | ITC | 259-15455 | 136 | 70 | 24 | ja | ja | ja | optional | ja | 4
2017-03-29 | 2017-03-03 | GN ReSound | LiNX 3D 7 LT7 CIC | CIC | 259-15454 | 136 | 70 | 24 | nein | nein | ja | Nein | nein | 4
2017-03-29 | 2017-03-03 | GN ReSound | LiNX 3D 7 LT7 IIC | IIC | 259-15453 | 117 | 43 | 22 | nein | nein | ja | Nein | nein | 1
2017-03-29 | 2017-02-23 | GN ReSound | LiNX 3D 7 LT788-DW | Power HdO | 259-15452 | 134 | 67 | 23 | ja | ja | ja | ja | ja | 4
2017-03-29 | 2017-02-23 | GN ReSound | LiNX 3D 7 LT777-DW | HdO | 259-15451 | 126 | 58 | 25 | ja | ja | ja | ja | ja | 4
2017-03-29 | 2017-02-23 | GN ReSound | LiNX 3D 7 LT767-DW | mini HdO | 259-15450 | 122 | 55 | 26 | ja | ja | ja | ja | ja | 4
2017-03-29 | 2017-02-23 | GN ReSound | LiNX 3D 7 LT762-DRW | HdO | 259-15449 | 136 | 80 | 24 | ja | ja | ja | ja | ja | 4
2017-03-29 | 2017-02-23 | GN ReSound | LiNX 3D 7 LT761-DRW | HdO | 259-15448 | 136 | 80 | 24 | ja | ja | ja | ja | ja | 4
2017-03-27 | 2017-03-20 | GN ReSound | LiNX 3D 5 LT5 MIH-W | MIH | 259-15447 | 136 | 70 | 24 | ja | ja | ja | optional | nein | 4
2017-03-27 | 2017-03-03 | GN ReSound | LiNX 3D 5 LT5 MIH-S | MIH | 259-15446 | 136 | 70 | 24 | nein | nein | ja | Nein | nein | 4
2017-03-27 | 2017-03-20 | GN ReSound | LiNX 3D 5 LT5 ITE | ITE | 259-15445 | 136 | 70 | 24 | ja | ja | ja | optional | ja | 4
2017-03-27 | 2017-03-20 | GN ReSound | LiNX 3D 5 LT5 ITC | ITC | 259-15444 | 136 | 70 | 24 | ja | ja | ja | optional | ja | 4
2017-03-27 | 2017-03-02 | GN ReSound | LiNX 3D 5 LT5 CIC | CIC | 259-15443 | 136 | 70 | 24 | nein | nein | ja | Nein | nein | 4
2017-03-27 | 2017-02-22 | GN ReSound | LiNX 3D 5 LT588-DW | Power HdO | 259-15442 | 134 | 67 | 23 | ja | ja | ja | ja | ja | 4
2017-03-27 | 2017-02-22 | GN ReSound | LiNX 3D 5 LT577-DW | HdO | 259-15441 | 126 | 58 | 25 | ja | ja | ja | ja | ja | 4
2017-03-27 | 2017-02-22 | GN ReSound | LiNX 3D 5 LT567-DW | mini HdO | 259-15440 | 122 | 55 | 26 | ja | ja | ja | ja | ja | 4
2017-03-27 | 2017-02-22 | GN ReSound | LiNX 3D 5 LT562-DRW | HdO | 259-15439 | 136 | 80 | 24 | ja | ja | ja | ja | ja | 4
2017-03-27 | 2017-02-22 | GN ReSound | LiNX 3D 5 LT561-DRW | HdO | 259-15438 | 136 | 80 | 24 | ja | ja | ja | ja | ja | 4
2016-09-30 | 2016-09-08 | GN ReSound | LiNX² 5 LS967-DW | mini HdO | 259-14880 | 122 | 55 | 26 | ja | ja | ja | ja | ja | 4
2016-09-30 | 2016-09-08 | GN ReSound | LiNX² 5 LS767-DW | mini HdO | 259-14879 | 122 | 55 | 26 | ja | ja | ja | ja | ja | 4
2016-09-30 | 2016-09-08 | GN ReSound | LiNX² 5 LS567-DW | mini HdO | 259-14878 | 122 | 55 | 26 | ja | ja | ja | ja | ja | 4
2016-03-24 | 2015-11-23 | GN ReSound | UP Smart 5 UPS577M-DLW | HdO | 259-14287 | ? | 54 | 24 | ja | ja | ja | ja | ja | 4
2016-03-24 | 2015-11-23 | GN ReSound | UP Smart 5 UPS588M-DLW HP | HdO | 259-14286 | ? | 72 | 23 | ja | ja | ja | ja | ja | 4
2016-03-24 | 2015-11-23 | GN ReSound | UP Smart 5 UPS598M-DLW | Power HdO | 259-14285 | ? | 75 | 22 | ja | ja | ja | ja | ja | 4
2016-03-24 | 2015-11-23 | GN ReSound | ENZO² 5 EN588-DW HP | Power HdO | 259-14284 | 135 | 73 | 22 | ja | ja | ja | ja | ja | 4
2016-03-23 | 2015-11-23 | GN ReSound | ENZO² 5 EN598-DW | HP HdO | 259-14283 | 136 | 75 | 22 | ja | ja | ja | ja | ja | 4
2016-03-24 | 2015-11-23 | GN ReSound | ENZO² 7 EN788-DW HP | Power HdO | 259-14282 | 135 | 73 | 22 | ja | ja | ja | ja | ja | 4
2016-03-24 | 2015-11-23 | GN ReSound | ENZO² 7 EN798-DW | HP HdO | 259-14281 | 136 | 75 | 22 | ja | ja | ja | ja | ja | 4
2016-03-24 | 2015-11-23 | GN ReSound | ENZO² 9 EN988-DW HP | Power HdO | 259-14280 | 135 | 73 | 22 | ja | ja | ja | ja | ja | 4
2016-03-24 | 2015-11-23 | GN ReSound | ENZO² 9 EN998-DW | HP HdO | 259-14279 | 136 | 75 | 22 | ja | ja | ja | ja | ja | 4
2015-09-23 | 2015-07-29 | GN ReSound | Enya 3 EY3 ITE-DW-LP;MP;HP;UP | ITE | 259-13735 | 136 | 70 | 24 | ja | nein | ja | optional | ja | 3
2015-09-23 | 2015-07-16 | GN ReSound | Enya 3 EY3 ITC-DW-LP;MP;HP;UP | ITC | 259-13734 | 136 | 70 | 24 | ja | nein | ja | optional | ja | 3
2015-09-23 | 2015-07-20 | GN ReSound | Enya 3 EY3 CIC-LP;MP;HP;UP | CIC | 259-13733 | 136 | 70 | 24 | nein | nein | ja | Nein | nein | 3
2015-09-23 | 2015-07-29 | GN ReSound | Enya 3 EY 362-DRW-LP;MP;HP;UP | RIE | 259-13732 | 137 | 80 | 22 | ja | ja | ja | ja | ja | 3
2015-09-23 | 2015-07-16 | GN ReSound | Enya 3 EY 367-DW/DW T | HdO | 259-13731 | 125 | 56 | 24 | ja | ja | ja | ja | ja | 3
2015-09-23 | 2015-08-11 | GN ReSound | Enya 3 EY 377-DW/DW T | HdO | 259-13730 | 130 | 56 | 23 | ja | ja | ja | ja | ja | 3
2015-09-23 | 2015-07-16 | GN ReSound | Enya 3 EY 388-DW/DW HP | HdO | 259-13729 | 133 | 72 | 23 | ja | ja | ja | ja | ja | 3
2015-09-23 | 2015-07-15 | GN ReSound | Enya 4 EY4 ITE-DW-LP;MP;HP;UP | ITE | 259-13728 | 136 | 70 | 24 | ja | nein | ja | optional | ja | 4
2015-09-23 | 2015-07-15 | GN ReSound | Enya 4 EY4 ITC-DW-LP;MP;HP;UP | ITC | 259-13727 | 136 | 70 | 24 | ja | nein | ja | optional | ja | 4
2015-09-23 | 2015-07-15 | GN ReSound | Enya 4 EY4 CIC-LP;MP;HP;UP | CIC | 259-13726 | 136 | 70 | 24 | nein | nein | ja | Nein | nein | 4
2015-09-23 | 2015-07-15 | GN ReSound | Enya 4 EY 462-DRW-LP;MP;HP;UP | RIE | 259-13725 | 137 | 80 | 22 | ja | ja | ja | ja | ja | 4
2015-09-23 | 2015-07-13 | GN ReSound | Enya 4 EY 467-DW/DW T | HdO | 259-13724 | 125 | 56 | 24 | ja | ja | ja | ja | ja | 4
2015-09-23 | 2015-07-13 | GN ReSound | Enya 4 EY 477-DW/DW T | HdO | 259-13723 | 130 | 56 | 23 | ja | ja | ja | ja | ja | 4
2015-09-23 | 2015-07-13 | GN ReSound | Enya 4 EY 488-DW/DW HP | HdO | 259-13722 | 133 | 72 | 23 | ja | ja | ja | ja | ja | 4
2015-09-23 | 2015-07-06 | GN ReSound | LiNX² 5 LS5 ITE-W-LP; MP; HP; UP | ITE | 259-13721 | 136 | 70 | 24 | ja | nein | ja | optional | ja | 4
2015-09-23 | 2015-07-06 | GN ReSound | LiNX² 5 LS5 ITC-MIH-W-LP; MP; HP; UP | ITC | 259-13720 | 136 | 70 | 24 | ja | nein | ja | optional | nein | 4
2015-09-23 | 2015-07-06 | GN ReSound | LiNX² 5 LS5 ITC-DW-LP; MP; HP; UP | ITC | 259-13719 | 136 | 70 | 24 | ja | nein | ja | optional | ja | 4
2015-09-23 | 2015-07-06 | GN ReSound | LiNX² 5 LS5 CIC-MIH-S-LP; MP; HP; UP | CIC | 259-13718 | 136 | 70 | 24 | nein | nein | ja | Nein | nein | 4
2015-09-23 | 2015-07-06 | GN ReSound | LiNX² 5 LS5 CIC-LP; MP; HP; UP | CIC | 259-13717 | 136 | 70 | 24 | nein | nein | ja | Nein | nein | 4
2015-07-24 | 2015-07-02 | GN ReSound | LiNX² 9 LS9 IIC-LP | IIC | 259-13490 | 116 | 43 | 22 | nein | nein | ja | Nein | nein | 4
2015-07-24 | 2015-06-17 | GN ReSound | LiNX² 9 LS9 CIC-LP; MP; HP; UP | CIC | 259-13489 | 136 | 70 | 24 | nein | nein | ja | Nein | nein | 4
2015-07-24 | 2015-06-16 | GN ReSound | LiNX² 9 LS9 CIC-MIH-S LP; MP; HP; UP | CIC | 259-13488 | 136 | 70 | 24 | nein | nein | ja | Nein | nein | 4
2015-07-24 | 2015-07-02 | GN ReSound | LiNX² 9 LS9 ITC-DW LP; MP; HP; UP | ITC | 259-13487 | 136 | 70 | 24 | ja | nein | ja | optional | ja | 4
2015-07-24 | 2015-06-15 | GN ReSound | LiNX² 9 LS9 ITC-MIH-WLP; MP; HP; UP | ITC | 259-13486 | 136 | 70 | 24 | ja | nein | ja | optional | nein | 4
2015-07-24 | 2015-06-15 | GN ReSound | LiNX² 9 LS9 ITE-DW MP; HP; UP | ITE | 259-13485 | 136 | 70 | 24 | ja | nein | ja | optional | ja | 4
2015-07-24 | 2015-06-11 | GN ReSound | LiNX² 7 LS7 IIC-LP | IIC | 259-13484 | 116 | 43 | 22 | nein | nein | ja | Nein | nein | 4
2015-07-24 | 2015-07-02 | GN ReSound | LiNX² 7 LS7 CIC-LP; MP; HP; UP | CIC | 259-13483 | 136 | 70 | 24 | nein | nein | ja | Nein | nein | 4
2015-07-24 | 2015-06-11 | GN ReSound | LiNX² 7 LS7 CIC-MIH-S LP; MP; HP; UP | CIC | 259-13482 | 136 | 70 | 24 | nein | nein | ja | Nein | nein | 4
2015-07-24 | 2015-06-11 | GN ReSound | LiNX² 7 LS7 ITC-DW LP; MP; HP; UP | ITC | 259-13481 | 136 | 70 | 24 | ja | nein | ja | optional | ja | 4
2015-07-24 | 2015-07-13 | GN ReSound | LiNX² 7 LS7 ITC-MIH-W LP; MP; HP; UP | ITC | 259-13480 | 136 | 70 | 24 | ja | nein | ja | optional | nein | 4
2015-07-24 | 2015-06-11 | GN ReSound | LiNX² 7 LS7 ITE-DW MP; HP; UP | ITE | 259-13479 | 136 | 70 | 24 | ja | nein | ja | optional | ja | 4
2015-07-10 | 2015-02-26 | GN ReSound | LiNX² 5 LS 561-DRW LP; MP; HP; UP | RIE | 259-13472 | 136 | 80 | 24 | ja | nein | ja | Nein | ja | 4
2015-07-10 | 2015-02-26 | GN ReSound | LiNX² 5 LS 562-DRW LP; MP; HP; UP | RIE | 259-13471 | 136 | 80 | 24 | ja | ja | ja | ja | ja | 4
2015-07-10 | 2015-02-26 | GN ReSound | LiNX² 5 LS 577-DW | HdO | 259-13470 | 126 | 58 | 24 | ja | ja | ja | ja | ja | 4
2015-07-10 | 2015-02-26 | GN ReSound | LiNX² 5 LS 588-DW | HdO | 259-13469 | 134 | 67 | 23 | ja | ja | ja | ja | ja | 4
2015-03-20 | 2015-01-19 | GN ReSound | LiNX² 7 LS 761-DW LP;MP;HP;UP | Mini RIE | 259-13099 | 136 | 80 | 24 | ja | ja | ja | ja | ja | 4
2015-03-20 | 2015-01-19 | GN ReSound | LiNX² 7 LS 762-DW LP;MP;HP;UP | RIE | 259-13098 | 136 | 80 | 24 | ja | ja | ja | ja | ja | 4
2015-03-20 | 2015-01-28 | GN ReSound | LiNX² 7 LS 777-DW | HdO | 259-13097 | 126 | 58 | 25 | ja | ja | ja | ja | ja | 4
2015-03-20 | 2015-01-28 | GN ReSound | LiNX² 7 LS 788-DW | HdO | 259-13096 | 134 | 67 | 23 | ja | ja | ja | ja | ja | 4
2015-03-20 | 2015-01-19 | GN ReSound | LiNX² 9 LS 961-DW LP;MP;HP;UP | Mini RIE | 259-13095 | 136 | 80 | 24 | ja | ja | ja | ja | ja | 4
2015-03-20 | 2015-01-19 | GN ReSound | LiNX² 9 LS 962-DW LP;MP;HP;UP | RIE | 259-13094 | 136 | 80 | 24 | ja | ja | ja | ja | ja | 4
2015-03-20 | 2015-01-28 | GN ReSound | LiNX² 9 LS 977-DW | HdO | 259-13093 | 126 | 58 | 25 | ja | ja | ja | ja | ja | 4
2015-03-20 | 2015-01-28 | GN ReSound | LiNX² 9 LS 988-DW | HdO | 259-13092 | 134 | 67 | 23 | ja | ja | ja | ja | ja | 4
2014-12-18 | 2014-07-01 | GN ReSound | UP Smart 9 UPS998-DLW | HdO | 259-12785 | 136 | 75 | 22 | ja | ja | ja | ja | ja | 4
2014-12-18 | 2014-06-16 | GN ReSound | UP Smart 9 UPS988-DLW | HdO | 259-12784 | 133 | 72 | 23 | ja | ja | ja | ja | ja | 4
2014-12-18 | 2014-11-13 | GN ReSound | UP Smart 9 UPS977-DLW | HdO | 259-12783 | 127 | 54 | 24 | ja | ja | ja | ja | ja | 4
2014-12-18 | 2014-06-16 | GN ReSound | UP Smart 7 UPS798-DLW | HdO | 259-12782 | 136 | 75 | 22 | ja | ja | ja | ja | ja | 4
2014-12-18 | 2014-06-16 | GN ReSound | UP Smart 7 UPS788-DLW | HdO | 259-12781 | 133 | 72 | 23 | ja | ja | ja | ja | ja | 4
2014-12-18 | 2014-11-13 | GN ReSound | UP Smart 7 UPS777-DLW | HdO | 259-12780 | 127 | 54 | 24 | ja | ja | ja | ja | ja | 4
2014-12-18 | 2014-06-16 | GN ReSound | UP Smart 5 UPS598-DLW | HdO | 259-12779 | 136 | 75 | 22 | ja | ja | ja | ja | ja | 4
2014-12-18 | 2014-06-16 | GN ReSound | UP Smart 5 UPS588-DLW | HdO | 259-12778 | 133 | 72 | 23 | ja | ja | ja | ja | ja | 4
2014-12-18 | 2014-11-13 | GN ReSound | UP Smart 5 UPS577-DLW | HdO | 259-12777 | 127 | 54 | 24 | ja | ja | ja | ja | ja | 4
2014-09-12 | 2013-12-16 | GN ReSound | LiNX TS 7 LN761-DRW UP; HP; NP; S | RIE | 259-12453 | 134 | 81 | 25 | ja | nein | ja | nein | ja | 3
2014-09-12 | 2013-12-16 | GN ReSound | LiNX TS 9 LN961-DRW UP; HP; NP; S | RIE | 259-12452 | 134 | 81 | 25 | ja | nein | ja | nein | ja | 4
2014-09-12 | 2014-06-18 | GN ReSound | Vea 3 VE362 DVIR HP; NP | RIE | 259-12451 | 120 | 57 | 24 | nein | ja | ja | ja | ja | 2+2
2014-09-12 | 2013-12-16 | GN ReSound | Magna 4 MG490DVI SP | HdO | 259-12450 | 136 | 80 | 25 | nein | ja | ja | ja | ja | 2+2
2014-09-12 | 2014-06-16 | GN ReSound | Enzo 5 EO598-DW SP | HdO | 259-12449 | 136 | 75 | 22 | ja | ja | ja | ja | ja | 2+2
2014-09-12 | 2014-06-16 | GN ReSound | Enzo 7 EO798-DW SP | HdO | 259-12448 | 136 | 75 | 22 | ja | ja | ja | ja | ja | 3+1
2014-09-12 | 2014-06-16 | GN ReSound | Enzo 9 EO988-DW SP | HdO | 259-12447 | 136 | 75 | 22 | ja | ja | ja | ja | ja | 4
2014-09-12 | 2014-08-05 | GN ReSound | LiNX 5 LN588-DW P | HdO | 259-12446 | 133 | 66 | 23 | ja | ja | ja | ja | ja | 2+2
2014-09-12 | 2014-08-05 | GN ReSound | LiNX 5 LN577-DW | HdO | 259-12445 | 127 | 54 | 24 | ja | ja | ja | ja | ja | 2+2
2014-09-12 | 2014-08-05 | GN ReSound | LiNX 5 LN561-DRW UP; HP; NP; S | RIE | 259-12444 | 133 | 81 | 25 | ja | nein | ja | nein | ja | 2+2
2014-09-12 | 2014-08-05 | GN ReSound | LiNX 7 LN788-DW P | HdO | 259-12443 | 132 | 66 | 23 | ja | ja | ja | ja | ja | 3+1
2014-09-12 | 2014-08-05 | GN ReSound | LiNX 7 LN777-DW | HdO | 259-12442 | 127 | 54 | 24 | ja | ja | ja | ja | ja | 3+1
2014-09-12 | 2014-08-05 | GN ReSound | LiNX 9 LN988-DW P | HdO | 259-12441 | 132 | 66 | 23 | ja | ja | ja | ja | ja | 4
2014-09-12 | 2014-08-05 | GN ReSound | LiNX 9 LN977-DW | HdO | 259-12440 | 127 | 54 | 24 | ja | ja | ja | ja | ja | 4
2013-06-18 | 2012-12-16 | GN ReSound | LiNX 7 LN761-DRW UP;HP;NP;S | RIE | 259-11824 | 134 | 81 | 25 | ja | nein | ja | nein | ja | 3
2013-06-18 | 2012-12-16 | GN ReSound | LiNX 9 LN961-DRW UP;HP;NP;S | RIE | 259-11823 | 134 | 81 | 25 | ja | nein | ja | nein | ja | 4
2013-06-18 | 2013-05-23 | GN ReSound | Lex 4 LX400-M | IOT | 259-11106 | 112 | 43 | 23 | nein | nein | ja | nein | nein | 1
2013-06-18 | 2013-05-23 | GN ReSound | Lex 8 LX800-M | IOT | 259-11105 | 112 | 43 | 23 | nein | nein | ja | nein | nein | 1
2013-06-05 | 2012-07-09 | GN ReSound | Alera AL 461-DRW HP; NP | HdO | 259-11064 | 117 | 50 | 24 | ja | nein | ja | nein | ja | 2
2013-03-22 | 2012-07-16 | GN ReSound | Verso 730-M TS | RM-ITC | 259-10824 | 117 | 48 | 23 | nein | nein | ja | nein | nein
2013-03-22 | 2012-07-16 | GN ReSound | Verso 930-M TS | RM-ITC | 259-10823 | 117 | 48 | 23 | nein | nein | ja | nein | nein | 4
2013-03-22 | 2012-07-16 | GN ReSound | Verso 730-MP TS | RM-ITC | 259-10822 | 121 | 56 | 26 | nein | nein | ja | ja | nein
2013-03-22 | 2012-07-16 | GN ReSound | Verso 930-MP TS | RM-ITC | 259-10821 | 121 | 56 | 26 | nein | nein | ja | ja | nein | 4
2013-03-22 | 2012-07-16 | GN ReSound | Verso 730-MUW TS | RM-ITC | 259-10820 | 136 | 64 | 26 | ja | nein | ja | ja | nein
2013-03-22 | 2012-07-16 | GN ReSound | Verso 930-MUW TS | RM-ITC | 259-10819 | 136 | 64 | 26 | ja | nein | ja | ja | nein | 4
2013-03-22 | 2012-06-20 | GN ReSound | Verso 760-DR TS HP; NP; S | RIE | 259-10818 | 120 | 57 | 24 | nein | nein | ja | nein | ja
2013-03-22 | 2012-06-20 | GN ReSound | Verso 960-DR TS HP; NP; S | RIE | 259-10817 | 120 | 57 | 24 | nein | nein | ja | nein | ja | 4
2013-03-22 | 2012-06-20 | GN ReSound | Verso 761-DRW TS HP; NP, S | RIE | 259-10816 | 120 | 57 | 24 | ja | nein | ja | nein | ja
2013-03-22 | 2012-06-20 | GN ReSound | Verso 961-DRW TS HP; NP ;S | RIE | 259-10815 | 120 | 57 | 24 | ja | nein | ja | nein | ja | 4
2013-03-22 | 2012-06-20 | GN ReSound | Verso 762-DRW TS HP; NP; S | RIE | 259-10814 | 120 | 57 | 24 | ja | ja | ja | ja | ja
2013-03-22 | 2012-06-20 | GN ReSound | Verso 962-DRW TS HP; NP; S | RIE | 259-10813 | 120 | 57 | 24 | ja | ja | ja | ja | ja | 4
2013-03-22 | 2012-06-20 | GN ReSound | Verso 767-DW TS | M HdO | 259-10812 | 125 | 56 | 24 | ja | ja | ja | ja | ja
2013-03-22 | 2012-06-20 | GN ReSound | Verso 967-DW TS | M HdO | 259-10811 | 125 | 56 | 24 | ja | ja | ja | ja | ja | 4
2013-03-22 | 2012-06-20 | GN ReSound | Verso 777-DW TS | HdO | 259-10810 | 129 | 56 | 23 | ja | ja | ja | ja | ja
2013-03-22 | 2012-06-20 | GN ReSound | Verso 977-DW TS | HdO | 259-10809 | 129 | 56 | 23 | ja | ja | ja | ja | ja | 4
2013-03-22 | 2012-06-20 | GN ReSound | Verso 788-DW HP TS | HP HdO | 259-10808 | 133 | 72 | 23 | ja | ja | ja | ja | ja
2013-03-22 | 2012-06-20 | GN ReSound | Verso 988-DW HP TS | HP HdO | 259-10807 | 133 | 72 | 23 | ja | ja | ja | ja | ja | 4
2013-03-22 | 2013-03-04 | GN ReSound | Verso 510 | CIC | 259-10806 | 115 | 42 | 25 | nein | nein | ja | nein | nein | 2
2013-03-22 | 2013-03-04 | GN ReSound | Verso 510-P | CIC | 259-10805 | 121 | 49 | 24 | nein | nein | ja | nein | nein | 2
2013-03-22 | 2013-03-04 | GN ReSound | Verso 510-M | RM-CIC | 259-10804 | 117 | 48 | 26 | nein | nein | ja | nein | nein | 2
2013-03-22 | 2013-03-04 | GN ReSound | Verso 510-MP | RM-CIC | 259-10803 | 120 | 55 | 26 | nein | nein | ja | nein | nein | 2
2013-03-22 | 2013-03-04 | GN ReSound | Verso 530-P | ITC | 259-10802 | 122 | 55 | 24 | nein | nein | ja | nein | nein | 2
2013-03-22 | 2013-03-04 | GN ReSound | Verso 530-PW | ITC | 259-10801 | 122 | 55 | 24 | ja | nein | ja | nein | nein | 2
2013-03-22 | 2013-03-04 | GN ReSound | Verso 530-DP | ITC | 259-10800 | 122 | 55 | 24 | nein | nein | ja | nein | ja | 2
2013-03-22 | 2013-03-04 | GN ReSound | Verso 530-DW | ITC | 259-10799 | 118 | 48 | 24 | ja | nein | ja | nein | ja | 2
2013-03-22 | 2013-03-04 | GN ReSound | Verso 530-DPW | ITC | 259-10798 | 122 | 55 | 24 | ja | nein | ja | nein | ja | 2
2013-03-22 | 2013-03-04 | GN ReSound | Verso 530-M | RM-ITC | 259-10797 | 117 | 48 | 26 | nein | nein | ja | nein | nein | 2
2013-03-22 | 2013-03-04 | GN ReSound | Verso 530-MP | RM-ITC | 259-10796 | 121 | 56 | 26 | nein | nein | ja | ja | nein | 2
2013-03-22 | 2013-03-04 | GN ReSound | Verso 530-MU | RM-ITC | 259-10795 | 137 | 64 | 26 | nein | nein | ja | ja | nein | 2
2013-03-22 | 2013-03-04 | GN ReSound | Verso 530-MW | RM-ITC | 259-10794 | 117 | 48 | 26 | ja | nein | ja | nein | nein | 2
2013-03-22 | 2013-03-04 | GN ReSound | Verso 530-MPW | RM-ITC | 259-10793 | 121 | 56 | 26 | ja | nein | ja | ja | nein | 2
2013-03-22 | 2013-03-04 | GN ReSound | Verso 530-MUW | RM-ITC | 259-10792 | 137 | 64 | 26 | ja | nein | ja | ja | nein | 2
2013-03-22 | 2013-03-04 | GN ReSound | Verso 550-DP | ITE | 259-10791 | 137 | 62 | 24 | nein | nein | ja | ja | ja | 2
2013-03-22 | 2013-03-04 | GN ReSound | Verso 550-DPW | ITE | 259-10790 | 137 | 62 | 24 | ja | nein | ja | ja | ja | 2
2013-03-22 | 2013-03-04 | GN ReSound | Verso 560-DRW HP; NP; S | RIE | 259-10789 | 120 | 57 | 24 | nein | nein | ja | nein | ja | 2
2013-03-22 | 2013-03-04 | GN ReSound | Verso 561-DRW HP; NP; S | RIE | 259-10788 | 120 | 57 | 24 | ja | nein | ja | nein | ja | 2
2013-03-22 | 2013-03-04 | GN ReSound | Verso 562-DRW HP; NP; S | RIE | 259-10787 | 120 | 57 | 24 | ja | ja | ja | ja | ja | 2
2013-03-22 | 2013-03-04 | GN ReSound | Verso567-DW | M HdO | 259-10786 | 125 | 56 | 24 | ja | ja | ja | ja | ja | 2
2013-03-22 | 2013-03-04 | GN ReSound | Verso 577-DW | HdO | 259-10785 | 129 | 56 | 23 | ja | ja | ja | ja | ja | 2
2013-03-22 | 2013-03-04 | GN ReSound | Verso 588-DW HP | HP HdO | 259-10784 | 133 | 72 | 23 | ja | ja | ja | ja | ja
2012-09-10 | 2012-07-09 | GN ReSound | Verso 710-C | Micro CIC | 259-10192 | 115 | 42 | 25 | nein | nein | ja | nein | nein | 1
2012-09-10 | 2012-07-09 | GN ReSound | Verso 910-C | Micro CIC | 259-10191 | 115 | 42 | 25 | nein | nein | ja | nein | nein | 1
2012-09-10 | 2012-07-09 | GN ReSound | Verso 710 | CIC | 259-10190 | 115 | 42 | 25 | nein | nein | ja | nein | nein
2012-09-10 | 2012-07-09 | GN ReSound | Verso 910 | CIC | 259-10189 | 115 | 42 | 25 | nein | nein | ja | nein | nein | 4
2012-09-10 | 2012-07-16 | GN ReSound | Verso 710-P | CIC | 259-10188 | 121 | 49 | 24 | nein | nein | ja | nein | nein
2012-09-10 | 2012-07-16 | GN ReSound | Verso 910-P | CIC | 259-10187 | 121 | 49 | 24 | nein | nein | ja | nein | nein | 4
2012-09-10 | 2012-07-16 | GN ReSound | Verso 710-M | RM-CIC | 259-10186 | 117 | 48 | 26 | nein | nein | ja | nein | nein
2012-09-10 | 2012-07-16 | GN ReSound | Verso 910-M | RM-CIC | 259-10185 | 117 | 48 | 26 | nein | nein | ja | nein | nein | 4
2012-09-10 | 2012-07-16 | GN ReSound | Verso 710-MP | RM-CIC | 259-10184 | 120 | 55 | 26 | nein | nein | ja | nein | nein
2012-09-10 | 2012-07-16 | GN ReSound | Verso 910-MP | RM-CIC | 259-10183 | 120 | 55 | 26 | nein | nein | ja | nein | nein | 4
2012-09-10 | 2012-07-16 | GN ReSound | Verso 730-P | ITC | 259-10182 | 122 | 55 | 24 | nein | nein | ja | nein | nein
2012-09-10 | 2012-07-16 | GN ReSound | Verso 930-P | ITC | 259-10181 | 122 | 55 | 24 | nein | nein | ja | nein | nein | 4
2012-09-10 | 2012-07-16 | GN ReSound | Verso 730-PW | ITC | 259-10180 | 122 | 55 | 24 | ja | nein | ja | nein | nein
2012-09-10 | 2012-07-16 | GN ReSound | Verso 930-PW | ITC | 259-10179 | 122 | 55 | 24 | ja | nein | ja | nein | nein | 4
2012-09-10 | 2012-07-16 | GN ReSound | Verso 730-DP | ITC | 259-10178 | 122 | 55 | 24 | nein | nein | ja | nein | ja
2012-09-10 | 2012-07-16 | GN ReSound | Verso 930-DP | ITC | 259-10177 | 122 | 55 | 24 | nein | nein | ja | nein | ja | 4
2012-09-10 | 2012-07-16 | GN ReSound | Verso 730-DW | ITC | 259-10176 | 118 | 48 | 24 | ja | nein | ja | nein | ja
2012-09-10 | 2012-07-16 | GN ReSound | Verso 930-DW | ITC | 259-10175 | 118 | 48 | 24 | ja | nein | ja | nein | ja | 4
2012-09-10 | 2012-07-16 | GN ReSound | Verso 730-DPW | ITC | 259-10174 | 122 | 55 | 24 | ja | nein | ja | nein | ja
2012-09-10 | 2012-07-16 | GN ReSound | Verso 930-DPW | ITC | 259-10173 | 122 | 55 | 24 | ja | nein | ja | nein | ja | 4
2012-09-10 | 2012-07-16 | GN ReSound | Verso 730-M | RM-ITC | 259-10172 | 117 | 48 | 23 | nein | nein | ja | nein | nein
2012-09-10 | 2012-07-16 | GN ReSound | Verso 930-M | RM-ITC | 259-10171 | 117 | 48 | 23 | nein | nein | ja | nein | nein | 4
2012-09-10 | 2012-07-16 | GN ReSound | Verso 730-MP | RM-ITC | 259-10170 | 121 | 56 | 26 | nein | nein | ja | ja | nein
2012-09-10 | 2012-07-16 | GN ReSound | Verso 930-MP | RM-ITC | 259-10169 | 121 | 56 | 26 | nein | nein | ja | ja | nein | 4
2012-09-10 | 2012-07-16 | GN ReSound | Verso 730-MUW | RM-ITC | 259-10168 | 136 | 64 | 26 | ja | nein | ja | ja | nein
2012-09-10 | 2012-07-16 | GN ReSound | Verso 930-MUW | RM-ITC | 259-10167 | 136 | 64 | 26 | ja | nein | ja | ja | nein | 4
2012-09-10 | 2012-07-16 | GN ReSound | Verso 730-MW | RM-ITC | 259-10166 | 117 | 48 | 23 | ja | nein | ja | nein | nein
2012-09-10 | 2012-07-16 | GN ReSound | Verso 930-MW | RM-ITC | 259-10165 | 117 | 48 | 23 | ja | nein | ja | nein | nein | 4
2012-09-10 | 2012-07-16 | GN ReSound | Verso 730-MPW | RM-ITC | 259-10164 | 121 | 56 | 26 | ja | nein | ja | ja | nein
2012-09-10 | 2012-07-16 | GN ReSound | Verso 930-MPW | RM-ITC | 259-10163 | 121 | 56 | 26 | ja | nein | ja | ja | nein | 4
2012-09-10 | 2012-07-16 | GN ReSound | Verso 730-MUW | RM-ITC | 259-10162 | 136 | 64 | 26 | ja | nein | ja | ja | nein
2012-09-10 | 2012-07-16 | GN ReSound | Verso 930-MUW | RM-ITC | 259-10161 | 136 | 64 | 26 | ja | nein | ja | ja | nein | 4
2012-09-10 | 2012-07-16 | GN ReSound | Verso 750-DP | ITE | 259-10160 | 121 | 53 | 24 | nein | nein | ja | ja | ja
2012-09-10 | 2012-07-16 | GN ReSound | Verso 950-DP | ITE | 259-10159 | 121 | 53 | 24 | nein | nein | ja | ja | ja | 4
2012-09-10 | 2012-07-16 | GN ReSound | Verso 750-DPW | ITE | 259-10158 | 137 | 62 | 24 | ja | nein | ja | ja | ja
2012-09-10 | 2012-07-16 | GN ReSound | Verso 950-DPW | ITE | 259-10157 | 137 | 62 | 24 | ja | nein | ja | ja | ja | 4
2012-09-10 | 2012-06-20 | GN ReSound | Verso 760-DR HP; NP; S | RIE | 259-10156 | 120 | 57 | 24 | nein | nein | ja | nein | ja
2012-09-10 | 2012-06-20 | GN ReSound | Verso 960-DR HP; NP; S | RIE | 259-10155 | 120 | 57 | 24 | nein | nein | ja | nein | ja | 4
2012-09-10 | 2012-06-20 | GN ReSound | Verso 761-DRW HP; NP, S | RIE | 259-10154 | 120 | 57 | 24 | ja | nein | ja | nein | ja
2012-09-10 | 2012-06-20 | GN ReSound | Verso 961-DRW HP; NP ;S | RIE | 259-10153 | 120 | 57 | 24 | ja | nein | ja | nein | ja | 4
2012-09-10 | 2012-06-20 | GN ReSound | Verso 762-DRW HP; NP; S | RIE | 259-10152 | 120 | 57 | 24 | ja | ja | ja | ja | ja
2012-09-10 | 2012-06-20 | GN ReSound | Verso 962-DRW HP; NP; S | RIE | 259-10151 | 120 | 57 | 24 | ja | ja | ja | ja | ja | 4
2012-09-10 | 2012-06-20 | GN ReSound | Verso 767-DW | M HdO | 259-10150 | 125 | 56 | 24 | ja | ja | ja | ja | ja
2012-09-10 | 2012-06-20 | GN ReSound | Verso 967-DW | M HdO | 259-10149 | 125 | 56 | 24 | ja | ja | ja | ja | ja | 4
2012-09-10 | 2012-06-20 | GN ReSound | Verso 777-DW | HdO | 259-10148 | 129 | 56 | 23 | ja | ja | ja | ja | ja
2012-09-10 | 2012-06-20 | GN ReSound | Verso 977-DW | HdO | 259-10147 | 129 | 56 | 23 | ja | ja | ja | ja | ja | 4
2012-09-10 | 2012-06-20 | GN ReSound | Verso 788-DW HP | HP HdO | 259-10146 | 133 | 72 | 23 | ja | ja | ja | ja | ja
2012-09-10 | 2012-06-20 | GN ReSound | Verso 988-DW HP | HP HdO | 259-10145 | 133 | 72 | 23 | ja | ja | ja | ja | ja | 4
2012-03-08 | 2012-01-11 | GN ReSound | Alera AL 477/87-DVIW | HdO | 259-09736 | 132 | 65 | 23 | ja | nein | ja | ja | ja | 4
2012-03-08 | 2012-01-17 | GN ReSound | Alera AL 467-DIW | HdO | 259-09735 | 126 | 56 | 24 | ja | nein | ja | ja | ja | 4
2012-03-08 | 2011-11-30 | GN ReSound | Vea VE330-DP | IdO | 259-09734 | 120 | 54 | 22 | nein | nein | ja | ja | ja
2012-03-08 | 2011-11-30 | GN ReSound | Vea VE310-P | IdO | 259-09733 | 120 | 46 | 23 | nein | nein | ja | nein | nein
2012-03-08 | 2011-11-30 | GN ReSound | Vea VE310 | IdO | 259-09732 | 114 | 39 | 25 | nein | nein | ja | nein | nein
2012-03-08 | 2011-11-30 | GN ReSound | Vea VE380-DVI | HdO | 259-09731 | 135 | 67 | 27 | nein | ja | ja | ja | ja
2012-03-08 | 2011-11-30 | GN ReSound | Vea VE370-DVI | HdO | 259-09730 | 127 | 60 | 29 | nein | ja | ja | ja | ja
2012-03-08 | 2011-11-30 | GN ReSound | Vea VE360-DI | HdO | 259-09729 | 127 | 55 | 27 | nein | ja | ja | ja | ja
2012-03-08 | 2011-11-30 | GN ReSound | Vea VE280-DVI | HdO | 259-09728 | 135 | 67 | 27 | nein | ja | ja | ja | ja
2012-03-08 | 2011-11-30 | GN ReSound | Vea VE270-DVI | HdO | 259-09727 | 127 | 60 | 29 | nein | ja | ja | ja | ja
2012-03-08 | 2011-11-30 | GN ReSound | Vea VE180-VI | HdO | 259-09726 | 135 | 67 | 27 | nein | ja | ja | ja | nein
2012-03-08 | 2011-11-30 | GN ReSound | Vea VE170-VI | HdO | 259-09725 | 127 | 60 | 29 | nein | ja | ja | ja | nein
2011-12-19 | 2011-01-27 | GN ReSound | Alera AL 577/87 DVIW TS | HdO | 259-09577 | 132 | 65 | 23 | ja | ja | ja | ja (93 dB) | ja
2011-12-19 | 2011-01-27 | GN ReSound | Alera AL 777/87 DVIW TS | HdO | 259-09576 | 132 | 65 | 23 | ja | ja | ja | ja (93 dB) | ja
2011-12-19 | 2011-07-25 | GN ReSound | Alera AL 767-DIW TS | mini HdO | 259-09575 | 125 | 56 | 24 | ja | ja | ja | ja | ja
2011-12-19 | 2011-08-02 | GN ReSound | Alera AL 762-DVIRW HP TS | mini HdO | 259-09574 | 120 | 57 | 24 | ja | ja | ja | ja | ja
2011-12-19 | 2011-08-02 | GN ReSound | Alera AL 762-DVIRW NP TS | mini HdO | 259-09573 | 117 | 50 | 24 | ja | ja | ja | ja | ja
2011-12-19 | 2011-01-27 | GN ReSound | Alera AL 977/87 DVIW TS | HdO | 259-09572 | 132 | 65 | 23 | ja | ja | ja | ja (93 dB) | ja | 4
2011-12-19 | 2011-07-25 | GN ReSound | Alera AL 967-DIW TS | mini HdO | 259-09571 | 125 | 56 | 24 | ja | ja | ja | ja | ja | 4
2011-12-19 | 2011-08-02 | GN ReSound | Alera AL 962-DVIRW HP TS | mini HdO | 259-09570 | 120 | 57 | 24 | ja | ja | ja | ja | ja | 4
2011-12-19 | 2011-08-02 | GN ReSound | Alera AL 962-DVIRW NP TS | mini HdO | 259-09569 | 117 | 50 | 24 | ja | ja | ja | ja | ja | 4
2011-12-19 | 2010-05-12 | GN ReSound | Alera 961 HP TS | HdO | 259-09568 | 120 | 57 | 23 | ja | nein | ja | nein | ja | 4
2011-12-19 | 2010-05-12 | GN ReSound | Alera 961 NP TS | HdO | 259-09567 | 116 | 50 | 23 | ja | nein | ja | nein | ja | 4
2011-11-07 | 2011-08-02 | GN ReSound | Alera AL 562-DVIRW HP | mini HdO | 259-09413 | 120 | 57 | 24 | ja | ja | ja | ja | ja
2011-11-07 | 2011-08-02 | GN ReSound | Alera AL 562-DVIRW NP | mini HdO | 259-09412 | 117 | 50 | 24 | ja | ja | ja | ja | ja
2011-11-07 | 2011-08-02 | GN ReSound | Alera AL 762-DVIRW HP | mini HdO | 259-09411 | 120 | 57 | 24 | ja | ja | ja | ja | ja
2011-11-07 | 2011-08-02 | GN ReSound | Alera AL 762-DVIRW NP | mini HdO | 259-09410 | 117 | 50 | 24 | ja | ja | ja | ja | ja
2011-11-07 | 2011-08-02 | GN ReSound | Alera AL 962-DVIRW HP | mini HdO | 259-09409 | 120 | 57 | 24 | ja | ja | ja | ja | ja | 4
2011-11-07 | 2011-08-02 | GN ReSound | Alera AL 962-DVIRW NP | mini HdO | 259-09408 | 117 | 50 | 24 | ja | ja | ja | ja | ja | 4
2011-10-11 | 2011-09-06 | GN ReSound | Alera AL 930-P | ITC | 259-09388 | 120 | 54 | 22 | nein | nein | ja | ja | ja | 4
2011-10-11 | 2011-09-06 | GN ReSound | Alera AL 730-P | ITC | 259-09387 | 120 | 54 | 22 | nein | nein | ja | ja | ja
2011-10-11 | 2011-09-06 | GN ReSound | Alera AL 530-P | ITC | 259-09386 | 120 | 54 | 22 | nein | nein | ja | ja | ja
2011-09-06 | 2011-07-25 | GN ReSound | Alera AL 567-DIW | mini HdO | 259-09338 | 125 | 56 | 24 | ja | ja | ja | ja | ja
2011-09-06 | 2011-07-25 | GN ReSound | Alera AL 767-DIW | mini HdO | 259-09337 | 125 | 56 | 24 | ja | ja | ja | ja | ja
2011-09-06 | 2011-07-25 | GN ReSound | Alera AL 967-DIW | mini HdO | 259-09336 | 125 | 56 | 24 | ja | ja | ja | ja | ja | 4
2011-09-06 | 2011-08-08 | GN ReSound | Alera AL 510 | CIC | 259-09335 | 114 | 39 | 25 | nein | nein | ja | nein | nein
2011-09-06 | 2011-08-08 | GN ReSound | Alera AL 710 | CIC | 259-09334 | 114 | 39 | 25 | nein | nein | ja | nein | nein
2011-09-06 | 2011-08-08 | GN ReSound | Alera AL 910 | CIC | 259-09333 | 114 | 39 | 25 | nein | nein | ja | nein | nein | 4
2011-09-06 | 2011-08-08 | GN ReSound | Alera AL 510-P | CIC | 259-09332 | 120 | 46 | 23 | nein | nein | ja | nein | nein
2011-09-06 | 2011-08-08 | GN ReSound | Alera AL 710-P | CIC | 259-09331 | 120 | 46 | 23 | nein | nein | ja | nein | nein
2011-09-06 | 2011-08-08 | GN ReSound | Alera AL 910-P | CIC | 259-09330 | 120 | 46 | 23 | nein | nein | ja | nein | nein | 4
2011-09-06 | 2011-08-08 | GN ReSound | Alera AL 530-DP | ITC | 259-09329 | 120 | 54 | 22 | nein | nein | ja | ja | ja
2011-09-06 | 2011-08-08 | GN ReSound | Alera AL 730-DP | ITC | 259-09328 | 120 | 54 | 22 | nein | nein | ja | ja | ja
2011-09-06 | 2011-08-08 | GN ReSound | Alera AL 930-DP | ITC | 259-09327 | 120 | 54 | 22 | nein | nein | ja | ja | ja | 4
2011-09-06 | 2011-08-08 | GN ReSound | Alera AL 550-DP | ITE | 259-09326 | 125 | 58 | 25 | nein | nein | ja | ja | ja
2011-09-06 | 2011-08-08 | GN ReSound | Alera AL 750-DP | ITE | 259-09325 | 125 | 58 | 25 | nein | nein | ja | ja | ja
2011-09-06 | 2011-08-08 | GN ReSound | Alera AL 950-DP | ITE | 259-09324 | 125 | 58 | 25 | nein | nein | ja | ja | ja | 4
2011-04-01 | 2011-01-27 | GN ReSound | Alera AL 510-MP | CIC | 259-08998 | 119 | 54 | 23 | nein | nein | ja | nein | nein
2011-04-01 | 2011-01-27 | GN ReSound | Alera AL 510-M | CIC | 259-08997 | 116 | 45 | 23 | nein | nein | ja | nein | nein
2011-04-01 | 2011-01-27 | GN ReSound | Alera AL 710-MP | CIC | 259-08996 | 119 | 54 | 23 | nein | nein | ja | nein | nein
2011-04-01 | 2011-01-27 | GN ReSound | Alera AL 710-M | CIC | 259-08995 | 116 | 45 | 23 | nein | nein | ja | nein | nein
2011-04-01 | 2011-01-27 | GN ReSound | Alera AL 910-MP | CIC | 259-08994 | 119 | 54 | 23 | nein | nein | ja | nein | nein | 4
2011-04-01 | 2011-01-27 | GN ReSound | Alera AL 910-M | CIC | 259-08993 | 116 | 45 | 23 | nein | nein | ja | nein | nein | 4
2011-04-01 | 2011-01-27 | GN ReSound | Alera AL 530-MUW | IdO | 259-08992 | 134 | 63 | 23 | ja | nein | ja | nein | nein
2011-04-01 | 2011-01-27 | GN ReSound | Alera AL 530-MPW | IdO | 259-08991 | 119 | 54 | 23 | ja | nein | ja | nein | nein
2011-04-01 | 2011-01-27 | GN ReSound | Alera AL 530-MW | IdO | 259-08990 | 116 | 45 | 23 | ja | nein | ja | nein | nein
2011-04-01 | 2011-01-27 | GN ReSound | Alera AL 730-MUW | IdO | 259-08989 | 134 | 63 | 23 | ja | nein | ja | nein | nein
2011-04-01 | 2011-01-27 | GN ReSound | Alera AL 730-MPW | IdO | 259-08988 | 119 | 54 | 23 | ja | nein | ja | nein | nein
2011-04-01 | 2011-01-27 | GN ReSound | Alera AL 730-MW | IdO | 259-08987 | 116 | 45 | 23 | ja | nein | ja | nein | nein
2011-04-01 | 2011-01-27 | GN ReSound | Alera AL 930-MUW | IdO | 259-08986 | 134 | 63 | 23 | ja | nein | ja | nein | nein | 4
2011-04-01 | 2011-01-27 | GN ReSound | Alera AL 930-MPW | IdO | 259-08985 | 119 | 54 | 23 | ja | nein | ja | nein | nein | 4
2011-04-01 | 2011-01-27 | GN ReSound | Alera AL 930-MW | IdO | 259-08984 | 116 | 45 | 23 | ja | nein | ja | nein | nein | 4
2011-04-01 | 2011-01-27 | GN ReSound | Alera AL 577/87 DVIW | HdO | 259-08983 | 132 | 65 | 23 | ja | ja | ja | ja (93 dB) | ja
2011-04-01 | 2011-01-27 | GN ReSound | Alera AL 777/87 DVIW | HdO | 259-08982 | 132 | 65 | 23 | ja | ja | ja | ja (93 dB) | ja
2011-04-01 | 2011-01-27 | GN ReSound | Alera AL 977/87 DVIW | HdO | 259-08981 | 132 | 65 | 23 | ja | ja | ja | ja (93 dB) | ja | 4
2010-07-01 | 2010-05-12 | GN ReSound | Alera 561 HP | HdO | 259-08522 | 120 | 57 | 23 | ja | nein | ja | nein | ja
2010-07-01 | 2010-05-12 | GN ReSound | Alera 761 HP | HdO | 259-08521 | 120 | 57 | 23 | ja | nein | ja | nein | ja
2010-07-01 | 2010-05-12 | GN ReSound | Alera 961 HP | HdO | 259-08520 | 120 | 57 | 23 | ja | nein | ja | nein | ja | 4
2010-07-01 | 2010-05-12 | GN ReSound | Alera 561 NP | HdO | 259-08519 | 116 | 50 | 23 | ja | nein | ja | nein | ja
2010-07-01 | 2010-05-12 | GN ReSound | Alera 761 NP | HdO | 259-08518 | 116 | 50 | 23 | ja | nein | ja | nein | ja
2010-07-01 | 2010-05-12 | GN ReSound | Alera 961 NP | HdO | 259-08517 | 116 | 50 | 23 | ja | nein | ja | nein | ja | 4
2010-07-01 | 2010-05-12 | GN ReSound | Alera 560 HP | HdO | 259-08516 | 120 | 57 | 23 | nein | nein | ja | nein | ja | 1
2010-07-01 | 2010-05-12 | GN ReSound | Alera 760 HP | HdO | 259-08515 | 120 | 57 | 23 | nein | nein | ja | nein | ja | 1
2010-07-01 | 2010-05-12 | GN ReSound | Alera 960 HP | HdO | 259-08514 | 120 | 57 | 23 | nein | nein | ja | nein | ja | 1
2010-07-01 | 2010-05-12 | GN ReSound | Alera 560 NP | HdO | 259-08513 | 116 | 50 | 23 | nein | nein | ja | nein | ja | 1
2010-07-01 | 2010-05-12 | GN ReSound | Alera 760 NP | HdO | 259-08512 | 116 | 50 | 23 | nein | nein | ja | nein | ja | 1
2010-07-01 | 2010-05-12 | GN ReSound | Alera 960 NP | HdO | 259-08511 | 116 | 50 | 23 | nein | nein | ja | nein | ja | 1

## HORIZON
Datum der Aufnahme in die Liste | Datum der Homologations- Messungen (erste Zertifizierung) | Fabrikat | Modell | Bauform | MetasNr | OSPL90 (dB) | FOG (dB) | EINL (dB) | wireless- Gerät | Audio- Eingang | Schweiss- geschützt | Telefon- Spule | Richt- Mikrofon | Anzahl Programme
2023-04-18 | 2021-08-19 | HORIZON | HORIZON 3AX RIC-S | RIC | 259-22277 | 120 (2cc) | 61 (2cc) | 14 (2cc) | ja | nein | ja | Nein | ja | 6
2023-04-18 | 2021-08-19 | HORIZON | HORIZON 5AX RIC-S | RIC | 259-22276 | 120 (2cc) | 61 (2cc) | 14 (2cc) | ja | nein | ja | Nein | ja | 6
2023-04-18 | 2021-08-19 | HORIZON | HORIZON 7AX RIC-S | RIC | 259-22275 | 120 (2cc) | 61 (2cc) | 14 (2cc) | ja | nein | ja | Nein | ja | 6
2021-12-10 | 2021-08-17 | HORIZON | HORIZON 1AX RIC-R | RIC | 259-20628 | 120 (2cc) | 61 (2cc) | 14 (2cc) | ja | nein | ja | Nein | ja | 4
2021-12-10 | 2021-08-17 | HORIZON | HORIZON 2AX RIC-R | RIC | 259-20627 | 120 (2cc) | 61 (2cc) | 14 (2cc) | ja | nein | ja | Nein | ja | 4
2021-12-10 | 2021-05-03 | HORIZON | HORIZON 3AX RIC-R | RIC | 259-20626 | 120 (2cc) | 61 (2cc) | 14 (2cc) | ja | nein | ja | Nein | ja | 6
2021-12-10 | 2021-05-03 | HORIZON | HORIZON 5AX RIC-R | RIC | 259-20625 | 120 (2cc) | 61 (2cc) | 14 (2cc) | ja | nein | ja | Nein | ja | 6
2021-12-10 | 2021-05-03 | HORIZON | HORIZON 7AX RIC-R | RIC | 259-20624 | 120 (2cc) | 61 (2cc) | 14 (2cc) | ja | nein | ja | Nein | ja | 6
2021-01-19 | 2020-07-03 | HORIZON | HORIZON 1X CIC | IdO (Instant) | 259-19704 | 108 (2cc) | 45 (2cc) | 20 (2cc) | ja | nein | nein | Nein | nein | 4
2021-01-19 | 2020-07-03 | HORIZON | HORIZON 1X RIC-S | SLIM-RIC | 259-19703 | 119 (2cc) | 63 (2cc) | 16 (2cc) | ja | nein | ja | Nein | ja | 4
2021-01-19 | 2020-07-03 | HORIZON | HORIZON 1X RIC-R | RIC | 259-19702 | 119 (2cc) | 63 (2cc) | 16 (2cc) | ja | nein | ja | Nein | ja | 4
2021-01-19 | 2020-07-09 | HORIZON | HORIZON 1X RIC | RIC | 259-19701 | 119 (2cc) | 63 (2cc) | 16 (2cc) | ja | nein | ja | Nein | ja | 4
2020-11-02 | 2020-04-08 | HORIZON | Horizon 3X RIC-S | SLIM-RIC | 259-19475 | 119 (2cc) | 63 (2cc) | 16 (2cc) | ja | nein | ja | Nein | ja | 6
2020-11-02 | 2020-04-08 | HORIZON | Horizon 5X RIC-S | SLIM-RIC | 259-19474 | 119 (2cc) | 63 (2cc) | 16 (2cc) | ja | nein | ja | Nein | ja | 6
2020-11-02 | 2020-04-08 | HORIZON | Horizon 7X RIC-S | SLIM-RIC | 259-19473 | 119 (2cc) | 63 (2cc) | 16 (2cc) | ja | nein | ja | Nein | ja | 6
2020-11-02 | 2019-08-20 | HORIZON | Horizon 5X RIC | RIC | 259-19472 | 123 (2cc) | 68 (2cc) | 14 (2cc) | ja | nein | ja | Nein | ja | 6
2020-06-17 | 2020-03-30 | HORIZON | Horizon 7X CIC | IdO (Instant) | 259-18975 | 108 (2cc) | 45 (2cc) | 20 (2cc) | ja | nein | nein | Nein | nein | 6
2020-06-17 | 2020-03-30 | HORIZON | Horizon 5X CIC | IdO (Instant) | 259-18974 | 108 (2cc) | 45 (2cc) | 20 (2cc) | ja | nein | nein | Nein | nein | 6
2020-06-17 | 2020-03-30 | HORIZON | Horizon 3X CIC | IdO (Instant) | 259-18973 | 108 (2cc) | 45 (2cc) | 20 (2cc) | ja | nein | nein | Nein | nein | 6
2020-06-17 | 2019-10-11 | HORIZON | Horizon 1Nx CIC | IdO (Instant) | 259-18972 | 109 (2cc) | 46 (2cc) | 18 (2cc) | ja | nein | nein | Nein | nein | 4
2020-06-17 | 2019-10-23 | HORIZON | Horizon 7X RIC-R | RIC | 259-18971 | 123 (2cc) | 68 (2cc) | 14 (2cc) | ja | nein | ja | Nein | ja | 6
2020-06-17 | 2019-10-23 | HORIZON | Horizon 5X RIC-R | RIC | 259-18970 | 123 (2cc) | 68 (2cc) | 14 (2cc) | ja | nein | ja | Nein | ja | 6
2020-06-17 | 2019-10-24 | HORIZON | Horizon 3X RIC-R | RIC | 259-18969 | 123 (2cc) | 68 (2cc) | 14 (2cc) | ja | nein | ja | Nein | ja | 6
2020-06-17 | 2019-04-01 | HORIZON | Horizon 1Nx RIC-R | RIC | 259-18968 | 123 (2cc) | 68 (2cc) | 16 (2cc) | ja | nein | ja | Nein | ja | 4
2020-06-17 | 2019-08-20 | HORIZON | Horizon 7X RIC | RIC | 259-18967 | 123 (2cc) | 68 (2cc) | 14 (2cc) | ja | nein | ja | Nein | ja | 6
2020-06-17 | 2019-08-20 | HORIZON | Horizon 3X RIC | RIC | 259-18966 | 123 (2cc) | 68 (2cc) | 14 (2cc) | ja | nein | ja | Nein | ja | 6
2020-06-17 | 2019-09-10 | HORIZON | Horizon 1Nx RIC | RIC | 259-18965 | 123 (2cc) | 68 (2cc) | 16 (2cc) | ja | nein | ja | Nein | ja | 4

## Hörluchs
Datum der Aufnahme in die Liste | Datum der Homologations- Messungen (erste Zertifizierung) | Fabrikat | Modell | Bauform | MetasNr | OSPL90 (dB) | FOG (dB) | EINL (dB) | wireless- Gerät | Audio- Eingang | Schweiss- geschützt | Telefon- Spule | Richt- Mikrofon | Anzahl Programme
2016-12-23 | 2016-04-18 | Hörluchs | AS Hörluchs ICP RIC 16 | RIC | 259-15131 | 130 | 70 | 21 | ja | ja | ja | ja | ja | 6

## IfHConstam
Datum der Aufnahme in die Liste | Datum der Homologations- Messungen (erste Zertifizierung) | Fabrikat | Modell | Bauform | MetasNr | OSPL90 (dB) | FOG (dB) | EINL (dB) | wireless- Gerät | Audio- Eingang | Schweiss- geschützt | Telefon- Spule | Richt- Mikrofon | Anzahl Programme
2003-01-01 | 2002-10-30 | IfHConstam | Swissss Tone D10 | IdO | 215-5022 | 116 | 41 | 30 | nein | nein | nein | nein | nein | 4
2003-01-01 | 2002-10-30 | IfHConstam | Swiss Tone D9 2 | CiC | 215-5021 | 110 | 36 | 30 | nein | nein | nein | nein | nein | 4
2003-01-01 | 2002-10-30 | IfHConstam | D9 1P | IdO | 215-5020 | 116 | 41 | 30 | nein | nein | nein | nein | nein | 4
2003-01-01 | 2002-10-30 | IfHConstam | Swiss Tone D9 | IdO | 215-5019 | 116 | 41 | 30 | nein | nein | nein | ja | nein | 4
2003-01-01 | 2002-10-30 | IfHConstam | Swiss Tone D10N | HdO | 215-5018 | 126 | 65 | 28 | nein | nein | nein | ja | nein | 1
2003-01-01 | 2002-10-30 | IfHConstam | Swiss Tone D10RM | HdO | 215-5017 | 126 | 65 | 28 | nein | nein | nein | ja | ja | 4
2003-01-01 | 2002-10-30 | IfHConstam | D9-T | HdO | 215-5016 | 126 | 65 | 28 | nein | nein | nein | nein | nein | 4
2003-01-01 | 2002-10-30 | IfHConstam | Swiss Tone D9 | HdO | 215-5015 | 126 | 65 | 28 | nein | nein | nein | ja | nein

## Incognito
Datum der Aufnahme in die Liste | Datum der Homologations- Messungen (erste Zertifizierung) | Fabrikat | Modell | Bauform | MetasNr | OSPL90 (dB) | FOG (dB) | EINL (dB) | wireless- Gerät | Audio- Eingang | Schweiss- geschützt | Telefon- Spule | Richt- Mikrofon | Anzahl Programme
2022-11-30 | 2021-05-03 | Incognito | HA IC 8 RIC LI G7 | RIC | 259-21795 | 120 (2cc) | 61 (2cc) | 14 (2cc) | ja | nein | ja | Nein | ja | 6
2022-11-30 | 2021-05-03 | Incognito | HA IC 16 RIC LI G7 | RIC | 259-21794 | 120 (2cc) | 61 (2cc) | 14 (2cc) | ja | nein | ja | Nein | ja | 6
2021-03-03 | 2019-10-24 | Incognito | IC 8 RIC LI G6 | RIC | 259-19866 | 123 (2cc) | 68 (2cc) | 14 (2cc) | ja | nein | ja | Nein | ja | 6
2021-03-03 | 2019-10-23 | Incognito | IC 16 RIC LI G6 | RIC | 259-19865 | 123 (2cc) | 68 (2cc) | 14 (2cc) | ja | nein | ja | Nein | ja | 6
2021-03-03 | 2019-08-26 | Incognito | IC 8 RIC 312 G6 | RIC | 259-19864 | 123 (2cc) | 68 (2cc) | 14 (2cc) | ja | nein | ja | ja | ja | 6
2021-03-03 | 2019-08-20 | Incognito | IC 16 RIC 312 G6 | RIC | 259-19863 | 123 (2cc) | 68 (2cc) | 14 (2cc) | ja | nein | ja | ja | ja | 6
2019-09-16 | 2018-11-06 | Incognito | IC 8 G5 RIC LI | RIC | 259-18139 | 119 (2cc) | 63 (2cc) | 18 (2cc) | ja | nein | ja | Nein | ja | 6
2019-09-16 | 2018-11-06 | Incognito | IC 16 G5 RIC LI | RIC | 259-18138 | 119 (2cc) | 63 (2cc) | 18 (2cc) | ja | nein | ja | Nein | ja | 6
2019-09-16 | 2018-02-06 | Incognito | IC 6 G4 RIC 312 | RIC | 259-18137 | 127 | 69 | 21 | ja | nein | ja | ja | ja | 4
2019-09-16 | 2018-04-23 | Incognito | IC 8 G5 RIC 312 | RIC | 259-18136 | 127 | 68 | 21 | ja | nein | ja | Nein | ja | 6
2019-09-16 | 2018-04-23 | Incognito | IC 16 G5 RIC 312 | RIC | 259-18135 | 127 | 68 | 21 | ja | nein | ja | Nein | ja | 6

## INTERTON
Datum der Aufnahme in die Liste | Datum der Homologations- Messungen (erste Zertifizierung) | Fabrikat | Modell | Bauform | MetasNr | OSPL90 (dB) | FOG (dB) | EINL (dB) | wireless- Gerät | Audio- Eingang | Schweiss- geschützt | Telefon- Spule | Richt- Mikrofon | Anzahl Programme
2010-04-22 | 2008-01-11 | INTERTON | Elipse | HdO | 259-08402 | 145 | 86 | 28 | nein | ja | ja | ja | ja | 3
2009-12-08 | 2009-12-08 | INTERTON | AVIO A 560-D | HdO | 259-08184 | 121 | 56 | 33 | nein | nein | ja | ja | ja | 4
2009-12-08 | 2009-12-08 | INTERTON | AVIO A 360-D | HdO | 259-08183 | 121 | 56 | 33 | nein | nein | ja | ja | ja | 4
2009-12-08 | 2009-12-08 | INTERTON | AVIO A 160-D | HdO | 259-08182 | 121 | 56 | 33 | nein | nein | ja | ja | ja | 3
2008-11-10 | 2008-11-10 | INTERTON | Relay | HdO | 259-07333 | 132 | 62 | 16 | ja | nein | ja | ja | ja | 2
2008-06-25 | 2008-06-25 | INTERTON | Slim | HdO | 259-07235 | 126 | 55 | 19 | nein | nein | ja | ja | ja | 3
2008-02-20 | 2008-02-20 | INTERTON | Snap CM Twin | IdO | 259-06989 | 117 | 56 | 16 | nein | nein | nein | ja | ja | 3
2008-02-20 | 2008-02-20 | INTERTON | Snap CM / VC+ | IdO | 259-06988 | 117 | 56 | 16 | nein | nein | nein | ja | nein | 3
2008-02-20 | 2008-02-20 | INTERTON | Snap / Open | HdO | 259-06987 | 129 | 65 | 13 | nein | ja | nein | ja | ja | 3
2008-02-20 | 2008-02-20 | INTERTON | Snap P | HdO | 259-06986 | 132 | 71 | 14 | nein | ja | nein | ja | ja | 3
2008-02-20 | 2008-02-20 | INTERTON | Snap X / XS | HdO | 259-06985 | 116 | 55 | 18 | nein | nein | nein | ja | ja | 3
2006-05-22 | 2006-05-21 | INTERTON | BIONIC SHAPE TWIN OPEN | HdO | 259-06303 | 116 | 55 | 20 | nein | nein | nein | ja | ja | 3
2003-12-16 | 2003-09-22 | INTERTON | IQ NANO TWIN- | HdO | 215-05346 | 129 | 61 | 18 | nein | ja | nein | ja | ja | 3
2002-06-25 | 2001-09-20 | INTERTON | QUANTUM EVO TWIN | HdO | 215-04878 | 126 | 62 | 26 | nein | ja | nein | ja | ja | 2
2000-06-20 | 1999-12-08 | INTERTON | INTEGRA VC | HdO | 215-04195 | 128 | 64 | 23 | nein | nein | nein | ja | nein | 2
1994-04-18 | 1993-07-16 | INTERTON | INTEGRA DIGITAL | HdO | 215-02456 | 128 | 64 | 23 | nein | nein | nein | ja | nein | 2

## KIND
Datum der Aufnahme in die Liste | Datum der Homologations- Messungen (erste Zertifizierung) | Fabrikat | Modell | Bauform | MetasNr | OSPL90 (dB) | FOG (dB) | EINL (dB) | wireless- Gerät | Audio- Eingang | Schweiss- geschützt | Telefon- Spule | Richt- Mikrofon | Anzahl Programme
2023-09-25 | 2023-05-09 | KIND | KINDaluna 1800 | CIC | 259-22672 | 105 (2cc) | 32 (2cc) | 25 (2cc) | nein | nein | ja | Nein | nein | Automatik
2023-09-25 | 2023-05-08 | KIND | KINDaluna 1700 | CIC | 259-22671 | 105 (2cc) | 42 (2cc) | 25 (2cc) | nein | nein | ja | Nein | nein | 4
2023-09-25 | 2023-05-09 | KIND | KINDaluna 1600P | ITC | 259-22670 | 112 (2cc) | 54 (2cc) | 24 (2cc) | nein | nein | ja | optional | ja | 4
2023-09-25 | 2023-05-09 | KIND | KINDaluna 1600 | ITC | 259-22669 | 106 (2cc) | 42 (2cc) | 30 (2cc) | nein | nein | ja | optional | ja | 4
2023-09-25 | 2023-05-08 | KIND | KINDaluna 1400 (HE M) | mini HdO ext. Hörer | 259-22668 | 115 (2cc) | 52 (2cc) | 24 (2cc) | nein | nein | ja | ja | ja | 4
2023-09-25 | 2023-05-08 | KIND | KINDaluna 1200 | HdO | 259-22667 | 124 (2cc) | 59 (2cc) | 23 (2cc) | nein | ja | ja | ja | ja | 4
2023-09-25 | 2023-05-08 | KIND | KINDaluna 1100 | HdO | 259-22666 | 132 (2cc) | 68 (2cc) | 24 (2cc) | nein | ja | ja | ja | ja | 4
2022-03-29 | 2017-08-02 | KIND | KINDevo 1620P | ITC | 259-21114 | 123 | 60 | 28 | nein | nein | nein | Nein | ja | 4
2021-03-26 | 2020-11-16 | KIND | KINDduro 3420R | RIC | 259-19967 | 114 (2cc) | 48 (2cc) | 18 (2cc) | ja | nein | ja | ja | ja | 4
2021-03-26 | 2020-11-16 | KIND | KINDduro 5420R | RIC | 259-19966 | 114 (2cc) | 48 (2cc) | 18 (2cc) | ja | nein | ja | ja | ja | 4
2020-12-22 | 2019-03-13 | KIND | KINDvitalo 5410R | RIC | 259-19601 | 102 (2cc) | 36 (2cc) | 25 (2cc) | ja | nein | ja | ja | ja | 5
2020-12-22 | 2018-11-29 | KIND | KINDvitalo 5410 | RIC | 259-19600 | 102 (2cc) | 35 (2cc) | 26 (2cc) | ja | nein | ja | ja | ja | 5
2020-12-22 | 2018-11-29 | KIND | KINDvitalo 5210 | HdO | 259-19599 | 122 (2cc) | 62 (2cc) | 24 (2cc) | ja | nein | ja | ja | ja | 5
2020-12-22 | 2020-05-25 | KIND | KINDvitalo 5610RP | IdO | 259-19598 | 114 (2cc) | 54 (2cc) | 25 (2cc) | ja | nein | ja | Nein | ja | 5
2020-12-22 | 2020-05-19 | KIND | KINDvitalo 3600RP | IdO | 259-19597 | 114 (2cc) | 54 (2cc) | 25 (2cc) | ja | nein | ja | Nein | ja | 5
2020-12-22 | 2020-05-20 | KIND | KINDvitalo 2600RP | IdO | 259-19596 | 114 (2cc) | 54 (2cc) | 25 (2cc) | ja | nein | ja | Nein | ja | 5
2020-12-22 | 2020-05-12 | KIND | KINDvitalo 1600RP | IdO | 259-19595 | 114 (2cc) | 54 (2cc) | 25 (2cc) | ja | nein | ja | Nein | ja | 5
2020-12-22 | 2020-05-19 | KIND | KINDevo 5630RP | IdO | 259-19594 | 114 (2cc) | 54 (2cc) | 25 (2cc) | ja | nein | ja | Nein | ja | 5
2020-12-22 | 2020-05-19 | KIND | KINDevo 3630RP | IdO | 259-19593 | 114 (2cc) | 54 (2cc) | 25 (2cc) | ja | nein | ja | Nein | ja | 5
2020-12-22 | 2020-05-20 | KIND | KINDevo 2630RP | IdO | 259-19592 | 114 (2cc) | 54 (2cc) | 25 (2cc) | ja | nein | ja | Nein | ja | 5
2020-12-22 | 2020-05-12 | KIND | KINDevo 1630RP | IdO | 259-19591 | 114 (2cc) | 54 (2cc) | 25 (2cc) | ja | nein | ja | Nein | ja | 5
2020-12-22 | 2020-05-25 | KIND | KINDvitalo 5610RM | IdO | 259-19590 | 106 (2cc) | 36 (2cc) | 25 (2cc) | ja | nein | ja | Nein | ja | 5
2020-12-22 | 2020-05-19 | KIND | KINDvitalo 3600RM | IdO | 259-19589 | 106 (2cc) | 36 (2cc) | 25 (2cc) | ja | nein | ja | Nein | ja | 5
2020-12-22 | 2020-05-20 | KIND | KINDvitalo 2600RM | IdO | 259-19588 | 106 (2cc) | 36 (2cc) | 25 (2cc) | ja | nein | ja | Nein | ja | 5
2020-12-22 | 2020-05-12 | KIND | KINDvitalo 1600RM | IdO | 259-19587 | 106 (2cc) | 36 (2cc) | 25 (2cc) | ja | nein | ja | Nein | ja | 5
2020-12-21 | 2020-05-19 | KIND | KINDevo 5630RM | IdO | 259-19586 | 106 (2cc) | 36 (2cc) | 25 (2cc) | ja | nein | ja | Nein | ja | 5
2020-12-21 | 2020-05-19 | KIND | KINDevo 3630RM | IdO | 259-19585 | 106 (2cc) | 36 (2cc) | 25 (2cc) | ja | nein | ja | Nein | ja | 5
2020-12-21 | 2020-05-20 | KIND | KINDevo 2630RM | IdO | 259-19584 | 106 (2cc) | 36 (2cc) | 25 (2cc) | ja | nein | ja | Nein | ja | 5
2020-12-21 | 2020-05-12 | KIND | KINDevo 1630RM | IdO | 259-19583 | 106 (2cc) | 36 (2cc) | 25 (2cc) | ja | nein | ja | Nein | ja | 5
2020-12-21 | 2020-05-25 | KIND | KINDvitalo 5610R | IdO | 259-19582 | 110 (2cc) | 46 (2cc) | 25 (2cc) | ja | nein | ja | Nein | ja | 5
2020-12-21 | 2020-05-20 | KIND | KINDvitalo 3600R | IdO | 259-19581 | 110 (2cc) | 46 (2cc) | 25 (2cc) | ja | nein | ja | Nein | ja | 5
2020-12-21 | 2020-05-20 | KIND | KINDvitalo 2600R | IdO | 259-19580 | 110 (2cc) | 46 (2cc) | 25 (2cc) | ja | nein | ja | Nein | ja | 5
2020-12-21 | 2020-05-12 | KIND | KINDvitalo 1600R | IdO | 259-19579 | 110 (2cc) | 46 (2cc) | 25 (2cc) | ja | nein | ja | Nein | ja | 5
2020-12-21 | 2020-05-19 | KIND | KINDevo 5630R | IdO | 259-19578 | 110 (2cc) | 46 (2cc) | 25 (2cc) | ja | nein | ja | Nein | ja | 5
2020-12-21 | 2020-05-20 | KIND | KINDevo 3630R | IdO | 259-19577 | 110 (2cc) | 46 (2cc) | 25 (2cc) | ja | nein | ja | Nein | ja | 5
2020-12-21 | 2020-05-20 | KIND | KINDevo 2630R | IdO | 259-19576 | 110 (2cc) | 46 (2cc) | 25 (2cc) | ja | nein | ja | Nein | ja | 5
2020-12-21 | 2020-05-12 | KIND | KINDevo 1630R | IdO | 259-19575 | 110 (2cc) | 46 (2cc) | 25 (2cc) | ja | nein | ja | Nein | ja | 5
2020-12-21 | 2020-10-15 | KIND | KINDvitalo 5210R | mini HdO | 259-19574 | 124 (2cc) | 62 (2cc) | 24 (2cc) | ja | nein | ja | ja | ja | 5
2020-12-21 | 2020-10-20 | KIND | KINDvitalo 3200R | mini HdO | 259-19573 | 124 (2cc) | 62 (2cc) | 24 (2cc) | ja | nein | ja | ja | ja | 5
2020-12-21 | 2020-10-20 | KIND | KINDvitalo 2200R | mini HdO | 259-19572 | 124 (2cc) | 62 (2cc) | 24 (2cc) | ja | nein | ja | ja | ja | 5
2020-12-21 | 2020-10-20 | KIND | KINDvitalo 1200R | mini HdO | 259-19571 | 124 (2cc) | 62 (2cc) | 24 (2cc) | ja | nein | ja | ja | ja | 5
2020-12-21 | 2020-10-15 | KIND | KINDevo 5230R | mini HdO | 259-19570 | 124 (2cc) | 62 (2cc) | 24 (2cc) | ja | nein | ja | ja | ja | 5
2020-12-21 | 2020-10-20 | KIND | KINDevo 3230R | mini HdO | 259-19569 | 124 (2cc) | 62 (2cc) | 24 (2cc) | ja | nein | ja | ja | ja | 5
2020-12-21 | 2020-10-20 | KIND | KINDevo 2230R | mini HdO | 259-19568 | 124 (2cc) | 62 (2cc) | 24 (2cc) | ja | nein | ja | ja | ja | 5
2020-12-21 | 2020-10-20 | KIND | KINDevo 1230R | mini HdO | 259-19567 | 124 (2cc) | 62 (2cc) | 24 (2cc) | ja | nein | ja | ja | ja | 5
2020-07-17 | 2019-08-06 | KIND | KINDwings 2400 | HdO | 259-19006 | 106 (2cc) | 38 (2cc) | 26 (2cc) | ja | nein | ja | Nein | adaptiv | 4
2020-07-17 | 2019-08-06 | KIND | KINDwings 2200 | HdO | 259-19005 | 125 (2cc) | 60 (2cc) | 22 (2cc) | ja | nein | ja | Nein | adaptiv | 4
2020-07-17 | 2019-08-06 | KIND | KINDwings 1400 | HdO | 259-19004 | 106 (2cc) | 38 (2cc) | 26 (2cc) | ja | nein | ja | Nein | automatisch | 4
2020-07-17 | 2019-08-06 | KIND | KINDwings 1200 | HdO | 259-19003 | 125 (2cc) | 60 (2cc) | 22 (2cc) | ja | nein | ja | Nein | automatisch | 4
2020-07-17 | 2020-02-05 | KIND | KINDduro 2210P | HdO | 259-19002 | 126 (2cc) | 61 (2cc) | 14 (2cc) | ja | ja | ja | ja | adaptiv | 4
2020-07-17 | 2020-02-05 | KIND | KINDduro 2410R | HdO | 259-19001 | 112 (2cc) | 47 (2cc) | 21 (2cc) | ja | ja | ja | ja | adaptiv | 4
2020-07-17 | 2020-02-05 | KIND | KINDduro 2410 | HdO | 259-19000 | 112 (2cc) | 47 (2cc) | 21 (2cc) | ja | ja | ja | ja | adaptiv | 4
2019-08-30 | 2019-07-02 | KIND | KINDduro 5110P | HdO | 259-18104 | 130 (2cc) | 69 (2cc) | 23 (2cc) | ja | ja | ja | ja | adaptiv | 4
2019-08-30 | 2019-07-02 | KIND | KINDduro 5110 | HdO | 259-18103 | 130 (2cc) | 70 (2cc) | 19 (2cc) | ja | ja | ja | ja | adaptiv | 4
2019-08-30 | 2019-07-02 | KIND | KINDduro 3110P | HdO | 259-18102 | 130 (2cc) | 69 (2cc) | 23 (2cc) | ja | ja | ja | ja | adaptiv | 4
2019-08-30 | 2019-07-02 | KIND | KINDduro 3110 | HdO | 259-18101 | 130 (2cc) | 70 (2cc) | 19 (2cc) | ja | ja | ja | ja | adaptiv | 4
2019-08-30 | 2019-07-02 | KIND | KINDduro 1110P | HdO | 259-18100 | 130 (2cc) | 69 (2cc) | 23 (2cc) | ja | ja | ja | ja | adaptiv | 4
2019-08-30 | 2019-07-02 | KIND | KINDduro 1110 | HdO | 259-18099 | 130 (2cc) | 70 (2cc) | 19 (2cc) | ja | ja | ja | ja | adaptiv | 4
2019-04-23 | 2019-04-05 | KIND | KINDevo 5430P | RIE | 259-17664 | 124 (2cc) | 65 (2cc) | 25 (2cc) | ja | nein | ja | Nein | adaptiv | 4
2019-04-23 | 2019-03-27 | KIND | KINDevo 3430P | RIE | 259-17663 | 124 (2cc) | 65 (2cc) | 25 (2cc) | ja | nein | ja | Nein | adaptiv | 4
2019-04-23 | 2019-03-27 | KIND | KINDevo 2430P | RIE | 259-17662 | 124 (2cc) | 65 (2cc) | 25 (2cc) | ja | nein | ja | Nein | adaptiv | 4
2019-04-23 | 2019-04-05 | KIND | KINDevo 5430 | RIE | 259-17661 | 102 (2cc) | 36 (2cc) | 26 (2cc) | ja | nein | ja | Nein | adaptiv | 4
2019-04-23 | 2019-03-27 | KIND | KINDevo 3430 | RIE | 259-17660 | 102 (2cc) | 36 (2cc) | 26 (2cc) | ja | nein | ja | Nein | adaptiv | 4
2019-04-23 | 2019-03-27 | KIND | KINDevo 2430 | RIE | 259-17659 | 102 (2cc) | 36 (2cc) | 26 (2cc) | ja | nein | ja | Nein | adaptiv | 4
2019-04-24 | 2019-03-13 | KIND | KINDvitalo 5400RP | RIE | 259-17658 | 124 (2cc) | 66 (2cc) | 23 (2cc) | ja | nein | ja | ja | adaptiv | 4
2019-04-24 | 2019-03-13 | KIND | KINDvitalo 3400RP | RIE | 259-17657 | 124 (2cc) | 66 (2cc) | 23 (2cc) | ja | nein | ja | ja | adaptiv | 4
2019-04-24 | 2019-03-13 | KIND | KINDvitalo 2400RP | RIE | 259-17656 | 124 (2cc) | 66 (2cc) | 23 (2cc) | ja | nein | ja | ja | adaptiv | 4
2019-04-24 | 2019-03-14 | KIND | KINDvitalo 1400RP | RIE | 259-17655 | 124 (2cc) | 66 (2cc) | 23 (2cc) | ja | nein | ja | ja | adaptiv | 4
2019-04-24 | 2019-03-13 | KIND | KINDvitalo 5400R | RIE | 259-17654 | 102 (2cc) | 36 (2cc) | 25 (2cc) | ja | nein | ja | ja | adaptiv | 4
2019-04-24 | 2019-03-13 | KIND | KINDvitalo 3400R | RIE | 259-17653 | 102 (2cc) | 36 (2cc) | 25 (2cc) | ja | nein | ja | ja | adaptiv | 4
2019-04-24 | 2019-03-13 | KIND | KINDvitalo 2400R | RIE | 259-17652 | 102 (2cc) | 36 (2cc) | 25 (2cc) | ja | nein | ja | ja | adaptiv | 4
2019-04-24 | 2019-03-14 | KIND | KINDvitalo 1400R | RIE | 259-17651 | 102 (2cc) | 36 (2cc) | 25 (2cc) | ja | nein | ja | ja | adaptiv | 4
2019-04-23 | 2019-03-13 | KIND | KINDevo 5430RP | RIE | 259-17650 | 124 (2cc) | 66 (2cc) | 23 (2cc) | ja | nein | ja | ja | adaptiv | 4
2019-04-23 | 2019-03-13 | KIND | KINDevo 3430RP | RIE | 259-17649 | 124 (2cc) | 66 (2cc) | 23 (2cc) | ja | nein | ja | ja | adaptiv | 4
2019-04-23 | 2019-03-13 | KIND | KINDevo 2430RP | RIE | 259-17648 | 124 (2cc) | 66 (2cc) | 23 (2cc) | ja | nein | ja | ja | adaptiv | 4
2019-04-23 | 2019-03-14 | KIND | KINDevo 1430RP | RIE | 259-17647 | 124 (2cc) | 66 (2cc) | 23 (2cc) | ja | nein | ja | ja | adaptiv | 4
2019-04-23 | 2019-03-13 | KIND | KINDevo 5430R | RIE | 259-17646 | 102 (2cc) | 36 (2cc) | 25 (2cc) | ja | nein | ja | ja | adaptiv | 4
2019-04-23 | 2019-03-13 | KIND | KINDevo 3430R | RIE | 259-17645 | 102 (2cc) | 36 (2cc) | 25 (2cc) | ja | nein | ja | ja | adaptiv | 4
2019-04-23 | 2019-03-13 | KIND | KINDevo 2430R | RIE | 259-17644 | 102 (2cc) | 36 (2cc) | 25 (2cc) | ja | nein | ja | ja | adaptiv | 4
2019-04-23 | 2019-03-14 | KIND | KINDevo 1430R | RIE | 259-17643 | 102 (2cc) | 36 (2cc) | 25 (2cc) | ja | nein | ja | ja | adaptiv | 4
2019-05-06 | 2019-03-13 | KIND | KINDduro 5410TR | RIE | 259-17642 | 112 (2cc) | 47 (2cc) | 20 (2cc) | ja | nein | ja | ja | adaptiv | 4
2019-05-06 | 2019-03-13 | KIND | KINDduro 3410TR | RIE | 259-17641 | 112 (2cc) | 47 (2cc) | 21 (2cc) | ja | nein | ja | ja | adaptiv | 4
2019-04-23 | 2019-03-13 | KIND | KINDduro 3410R | RIE | 259-17640 | 112 (2cc) | 47 (2cc) | 21 (2cc) | ja | nein | ja | ja | adaptiv | 4
2019-04-23 | 2019-03-13 | KIND | KINDduro 5410 | RIE | 259-17639 | 112 (2cc) | 47 (2cc) | 20 (2cc) | ja | nein | ja | Nein | adaptiv | 4
2019-04-23 | 2019-03-13 | KIND | KINDduro 3410 | RIE | 259-17638 | 112 (2cc) | 47 (2cc) | 21 (2cc) | ja | nein | ja | Nein | adaptiv | 4
2019-05-06 | 2019-03-11 | KIND | KINDduro 5210TP | HdO | 259-17637 | 126 (2cc) | 61 (2cc) | 14 (2cc) | ja | ja | ja | ja | adaptiv | 4
2019-05-06 | 2019-03-13 | KIND | KINDduro 3210TP | HdO | 259-17636 | 126 (2cc) | 61 (2cc) | 14 (2cc) | ja | ja | ja | ja | adaptiv | 4
2019-04-23 | 2019-03-13 | KIND | KINDduro 3210P | HdO | 259-17635 | 126 (2cc) | 61 (2cc) | 14 (2cc) | ja | ja | ja | ja | adaptiv | 4
2019-04-23 | 2018-11-29 | KIND | KINDvitalo 5200T | HdO | 259-17634 | 122 (2cc) | 62 (2cc) | 24 (2cc) | ja | nein | ja | ja | adaptiv | 4
2019-04-23 | 2018-11-29 | KIND | KINDvitalo 3200T | HdO | 259-17633 | 122 (2cc) | 62 (2cc) | 24 (2cc) | ja | nein | ja | ja | adaptiv | 4
2019-04-23 | 2018-11-29 | KIND | KINDvitalo 2200T | HdO | 259-17632 | 122 (2cc) | 62 (2cc) | 24 (2cc) | ja | nein | ja | ja | adaptiv | 4
2019-04-23 | 2018-11-29 | KIND | KINDvitalo 1200T | HdO | 259-17631 | 122 (2cc) | 62 (2cc) | 24 (2cc) | ja | nein | ja | ja | adaptiv | 4
2019-04-23 | 2018-11-29 | KIND | KINDvitalo 5200 | HdO | 259-17630 | 122 (2cc) | 62 (2cc) | 24 (2cc) | ja | nein | ja | ja | adaptiv | 4
2019-04-23 | 2018-11-29 | KIND | KINDvitalo 3200 | HdO | 259-17629 | 122 (2cc) | 62 (2cc) | 24 (2cc) | ja | nein | ja | ja | adaptiv | 4
2019-04-23 | 2018-11-29 | KIND | KINDvitalo 2200 | HdO | 259-17628 | 122 (2cc) | 62 (2cc) | 24 (2cc) | ja | nein | ja | ja | adaptiv | 4
2019-04-23 | 2018-11-29 | KIND | KINDvitalo 1200 | HdO | 259-17627 | 122 (2cc) | 62 (2cc) | 24 (2cc) | ja | nein | ja | ja | adaptiv | 4
2019-04-23 | 2018-11-29 | KIND | KINDevo 5230T | HdO | 259-17626 | 122 (2cc) | 62 (2cc) | 24 (2cc) | ja | nein | ja | ja | adaptiv | 4
2019-04-23 | 2018-11-29 | KIND | KINDevo 3230T | HdO | 259-17625 | 122 (2cc) | 62 (2cc) | 24 (2cc) | ja | nein | ja | ja | adaptiv | 4
2019-04-23 | 2018-11-29 | KIND | KINDevo 2230T | HdO | 259-17624 | 122 (2cc) | 62 (2cc) | 24 (2cc) | ja | nein | ja | ja | adaptiv | 4
2019-04-23 | 2018-11-29 | KIND | KINDevo 5230 | HdO | 259-17623 | 122 (2cc) | 62 (2cc) | 24 (2cc) | ja | nein | ja | ja | adaptiv | 4
2019-04-23 | 2018-11-29 | KIND | KINDevo 3230 | HdO | 259-17622 | 122 (2cc) | 62 (2cc) | 24 (2cc) | ja | nein | ja | ja | adaptiv | 4
2019-04-23 | 2018-11-29 | KIND | KINDevo 2230 | HdO | 259-17621 | 122 (2cc) | 62 (2cc) | 24 (2cc) | ja | nein | ja | ja | adaptiv | 4
2019-04-23 | 2019-02-18 | KIND | KINDduro 5410R | RIE | 259-17620 | 112 (2cc) | 47 (2cc) | 20 (2cc) | ja | nein | ja | ja | adaptiv | 4
2019-04-23 | 2019-02-14 | KIND | KINDduro 5210P | HdO | 259-17619 | 126 (2cc) | 61 (2cc) | 14 (2cc) | ja | ja | ja | ja | adaptiv | 4
2019-05-02 | 2018-11-29 | KIND | KINDvitalo 5400T | RIE | 259-17618 | 102 (2cc) | 35 (2cc) | 26 (2cc) | ja | nein | ja | Nein | adaptiv | 4
2019-05-02 | 2018-11-29 | KIND | KINDvitalo 5400P | RIE | 259-17617 | 124 (2cc) | 65 (2cc) | 26 (2cc) | ja | nein | ja | Nein | adaptiv | 4
2019-05-02 | 2018-11-29 | KIND | KINDvitalo 4400P | RIE | 259-17616 | 124 (2cc) | 65 (2cc) | 26 (2cc) | ja | nein | ja | Nein | adaptiv | 4
2019-05-02 | 2018-11-29 | KIND | KINDvitalo 3400T | RIE | 259-17615 | 102 (2cc) | 35 (2cc) | 26 (2cc) | ja | nein | ja | Nein | adaptiv | 4
2019-05-02 | 2018-11-29 | KIND | KINDvitalo 3400P | RIE | 259-17614 | 124 (2cc) | 65 (2cc) | 26 (2cc) | ja | nein | ja | Nein | adaptiv | 4
2019-05-02 | 2018-11-29 | KIND | KINDvitalo 2400T | RIE | 259-17613 | 102 (2cc) | 35 (2cc) | 26 (2cc) | ja | nein | ja | Nein | adaptiv | 4
2019-05-02 | 2018-11-29 | KIND | KINDvitalo 2400P | RIE | 259-17612 | 124 (2cc) | 65 (2cc) | 26 (2cc) | ja | nein | ja | Nein | adaptiv | 4
2019-05-02 | 2018-11-29 | KIND | KINDvitalo 2400 | RIE | 259-17611 | 102 (2cc) | 35 (2cc) | 26 (2cc) | ja | nein | ja | Nein | adaptiv | 4
2019-05-02 | 2018-11-29 | KIND | KINDvitalo 1400T | RIE | 259-17610 | 102 (2cc) | 35 (2cc) | 26 (2cc) | ja | nein | ja | Nein | adaptiv | 4
2019-05-02 | 2018-11-29 | KIND | KINDvitalo 1400P | RIE | 259-17609 | 124 (2cc) | 65 (2cc) | 26 (2cc) | ja | nein | ja | Nein | adaptiv | 4
2019-05-02 | 2018-11-29 | KIND | KINDvitalo 1400 | RIE | 259-17608 | 102 (2cc) | 35 (2cc) | 26 (2cc) | ja | nein | ja | Nein | adaptiv | 4
2019-05-02 | 2018-11-29 | KIND | KINDvitalo 4400 | RIE | 259-17606 | 102 (2cc) | 35 (2cc) | 26 (2cc) | ja | nein | ja | Nein | adaptiv | 4
2019-05-02 | 2018-11-29 | KIND | KINDvitalo 3400 | RIE | 259-17605 | 102 (2cc) | 35 (2cc) | 26 (2cc) | ja | nein | ja | Nein | adaptiv | 4
2019-05-02 | 2018-11-29 | KIND | KINDvitalo 5400 | RIE | 259-17604 | 102 (2cc) | 35 (2cc) | 26 (2cc) | ja | nein | ja | Nein | adaptiv | 4
2018-10-02 | 2018-08-16 | KIND | KINDduro 5800 | IdO | 259-17081 | 102 (2cc) | 38 (2cc) | 18 (2cc) | nein | nein | ja | Nein | nein | 4
2018-10-02 | 2018-08-16 | KIND | KINDduro 5700P | IdO | 259-17080 | 115 (2cc) | 49 (2cc) | 17 (2cc) | ja | nein | ja | Nein | nein | 4
2018-10-02 | 2018-08-16 | KIND | KINDduro 5700 | IdO | 259-17079 | 104 (2cc) | 42 (2cc) | 19 (2cc) | ja | nein | ja | Nein | nein | 4
2018-10-02 | 2018-08-16 | KIND | KINDduro 5600P | IdO | 259-17078 | 122 (2cc) | 58 (2cc) | 15 (2cc) | ja | nein | ja | optional | adaptiv | 4
2018-10-02 | 2018-08-16 | KIND | KINDduro 5600 | IdO | 259-17077 | 112 (2cc) | 47 (2cc) | 15 (2cc) | ja | nein | ja | optional | adaptiv | 4
2018-10-02 | 2018-08-16 | KIND | KINDduro 4800 | IdO | 259-17076 | 102 (2cc) | 38 (2cc) | 18 (2cc) | nein | nein | ja | Nein | nein | 4
2018-10-02 | 2018-08-16 | KIND | KINDduro 4700P | IdO | 259-17075 | 115 (2cc) | 49 (2cc) | 17 (2cc) | ja | nein | ja | Nein | nein | 4
2018-10-02 | 2018-08-16 | KIND | KINDduro 4700 | IdO | 259-17074 | 104 (2cc) | 42 (2cc) | 19 (2cc) | ja | nein | ja | Nein | nein | 4
2018-10-02 | 2018-08-16 | KIND | KINDduro 4600P | IdO | 259-17073 | 122 (2cc) | 58 (2cc) | 15 (2cc) | ja | nein | ja | optional | adaptiv | 4
2018-10-01 | 2018-08-16 | KIND | KINDduro 4600 | IdO | 259-17072 | 112 (2cc) | 47 (2cc) | 15 (2cc) | ja | nein | ja | optional | adaptiv | 4
2018-10-01 | 2018-08-21 | KIND | KINDduro 3800 | IdO | 259-17071 | 102 (2cc) | 38 (2cc) | 18 (2cc) | nein | nein | ja | Nein | nein | 4
2018-10-01 | 2018-08-16 | KIND | KINDduro 3700P | IdO | 259-17070 | 115 (2cc) | 49 (2cc) | 17 (2cc) | ja | nein | ja | Nein | nein | 4
2018-10-01 | 2018-08-16 | KIND | KINDduro 3700 | IdO | 259-17069 | 104 (2cc) | 42 (2cc) | 19 (2cc) | ja | nein | ja | Nein | nein | 4
2018-10-01 | 2018-08-16 | KIND | KINDduro 3600P | IdO | 259-17068 | 122 (2cc) | 58 (2cc) | 15 (2cc) | ja | nein | ja | optional | adaptiv | 4
2018-10-01 | 2018-08-16 | KIND | KINDduro 3600 | IdO | 259-17067 | 112 (2cc) | 47 (2cc) | 15 (2cc) | ja | nein | ja | optional | adaptiv | 4
2018-10-01 | 2018-08-16 | KIND | KINDduro 2600P | IdO | 259-17066 | 122 (2cc) | 58 (2cc) | 15 (2cc) | ja | nein | ja | optional | adaptiv | 4
2018-10-01 | 2018-08-16 | KIND | KINDduro 2600 | IdO | 259-17065 | 112 (2cc) | 47 (2cc) | 15 (2cc) | ja | nein | ja | optional | adaptiv | 4
2018-10-01 | 2018-08-27 | KIND | KINDduro 2400 | HdO | 259-17064 | 112 (2cc) | 47 (2cc) | 21 (2cc) | ja | nein | ja | Nein | adaptiv | 4
2018-10-01 | 2018-08-27 | KIND | KINDduro 2200 P | HdO | 259-17063 | 126 (2cc) | 61 (2cc) | 14 (2cc) | ja | ja | ja | ja | adaptiv | 4
2018-07-10 | 2017-08-02 | KIND | KINDevo 2720 P | IdO | 259-16829 | 118 | 54 | 25 | ja | nein | ja | Nein | nein | 4
2018-07-10 | 2017-08-02 | KIND | KINDevo 3720 P | IdO | 259-16828 | 118 | 54 | 25 | ja | nein | ja | Nein | nein | 4
2018-07-10 | 2017-08-02 | KIND | KINDevo 4720 P | IdO | 259-16827 | 118 | 54 | 25 | ja | nein | ja | Nein | nein | 4
2018-07-10 | 2017-08-02 | KIND | KINDevo 5720 P | IdO | 259-16826 | 118 | 54 | 25 | ja | nein | ja | Nein | nein | 4
2018-07-10 | 2017-08-02 | KIND | KINDevo 2620 P | IdO | 259-16825 | 122 | 62 | 25 | ja | nein | ja | optional | ja | 4
2018-07-10 | 2017-08-02 | KIND | KINDevo 3620 P | IdO | 259-16824 | 122 | 62 | 25 | ja | nein | ja | optional | ja | 4
2018-07-10 | 2017-08-02 | KIND | KINDevo 4620 P | IdO | 259-16823 | 122 | 62 | 25 | ja | nein | ja | optional | ja | 4
2018-07-10 | 2017-08-02 | KIND | KINDevo 5620 P | IdO | 259-16822 | 122 | 62 | 25 | ja | nein | ja | optional | ja | 4
2018-07-10 | 2017-08-01 | KIND | KINDevo 3820 | IdO | 259-16821 | 114 | 39 | 25 | ja | nein | ja | Nein | nein | 4
2018-07-10 | 2017-08-01 | KIND | KINDevo 4820 | IdO | 259-16820 | 114 | 39 | 25 | ja | nein | ja | Nein | nein | 4
2018-07-10 | 2017-08-01 | KIND | KINDevo 5820 | IdO | 259-16819 | 114 | 39 | 25 | ja | nein | ja | Nein | nein | 4
2018-07-10 | 2017-08-02 | KIND | KINDevo 2720 | IdO | 259-16818 | 114 | 44 | 25 | ja | nein | ja | Nein | nein | 4
2018-07-10 | 2017-08-02 | KIND | KINDevo 3720 | IdO | 259-16817 | 114 | 44 | 25 | ja | nein | ja | Nein | nein | 4
2018-07-10 | 2017-08-02 | KIND | KINDevo 4720 | IdO | 259-16816 | 114 | 44 | 25 | ja | nein | ja | Nein | nein | 4
2018-07-10 | 2017-08-02 | KIND | KINDevo 5720 | IdO | 259-16815 | 114 | 44 | 25 | ja | nein | ja | Nein | nein | 4
2018-07-10 | 2017-08-02 | KIND | KINDevo 1620 | IdO | 259-16814 | 118 | 53 | 25 | ja | nein | ja | optional | ja | 4
2018-07-10 | 2017-08-02 | KIND | KINDevo 2620 | IdO | 259-16813 | 118 | 53 | 25 | ja | nein | ja | optional | ja | 4
2018-07-10 | 2017-08-02 | KIND | KINDevo 3620 | IdO | 259-16812 | 118 | 53 | 25 | ja | nein | ja | optional | ja | 4
2018-07-10 | 2017-08-02 | KIND | KINDevo 4620 | IdO | 259-16811 | 118 | 53 | 25 | ja | nein | ja | optional | ja | 4
2018-07-10 | 2017-08-02 | KIND | KINDevo 5620 | IdO | 259-16810 | 118 | 53 | 25 | ja | nein | ja | optional | ja | 4
2018-07-10 | 2017-08-02 | KIND | KINDevo 1420 | HdO | 259-16809 | 119 | 55 | 26 | ja | nein | ja | ja | ja | 4
2018-07-10 | 2017-08-02 | KIND | KINDevo 2420 | HdO | 259-16808 | 119 | 55 | 26 | ja | nein | ja | ja | ja | 4
2018-07-10 | 2017-08-02 | KIND | KINDevo 3420 | HdO | 259-16807 | 119 | 55 | 26 | ja | nein | ja | ja | ja | 4
2018-07-10 | 2017-08-02 | KIND | KINDevo 4420 | HdO | 259-16806 | 119 | 55 | 26 | ja | nein | ja | ja | ja | 4
2018-07-10 | 2017-08-02 | KIND | KINDevo 5420 | HdO | 259-16805 | 119 | 55 | 26 | ja | nein | ja | ja | ja | 4
2018-07-09 | 2017-08-02 | KIND | KINDevo 1220 | HdO | 259-16804 | 138 | 77 | 20 | ja | nein | ja | ja | ja | 4
2018-07-09 | 2017-08-02 | KIND | KINDevo 2220 | HdO | 259-16803 | 138 | 77 | 20 | ja | nein | ja | ja | ja | 4
2018-07-09 | 2017-08-02 | KIND | KINDevo 3220 | HdO | 259-16802 | 138 | 77 | 20 | ja | nein | ja | ja | ja | 4
2018-07-09 | 2017-08-02 | KIND | KINDevo 4220 | HdO | 259-16801 | 138 | 77 | 20 | ja | nein | ja | ja | ja | 4
2018-07-09 | 2017-08-02 | KIND | KINDevo 5220 | HdO | 259-16800 | 138 | 77 | 20 | ja | nein | ja | ja | ja | 4
2018-07-09 | 2018-01-23 | KIND | KINDevo 1120 | HdO | 259-16799 | 135 | 76 | 26 | ja | nein | ja | ja | ja | 4
2018-07-09 | 2018-01-23 | KIND | KINDevo 2120 | HdO | 259-16798 | 135 | 76 | 26 | ja | nein | ja | ja | ja | 4
2018-07-09 | 2018-01-23 | KIND | KINDevo 3120 | HdO | 259-16797 | 135 | 76 | 26 | ja | nein | ja | ja | ja | 4
2018-07-09 | 2018-01-23 | KIND | KINDevo 4120 | HdO | 259-16796 | 135 | 76 | 26 | ja | nein | ja | ja | ja | 4
2018-07-09 | 2018-01-23 | KIND | KINDevo 5120 | HdO | 259-16795 | 135 | 76 | 26 | ja | nein | ja | ja | ja | 4
2018-07-09 | 2018-02-14 | KIND | KINDevo 1420 R | HdO | 259-16794 | 118 | 55 | 26 | ja | nein | ja | ja | ja | 4
2018-07-09 | 2018-02-14 | KIND | KINDevo 2420 R | HdO | 259-16793 | 118 | 55 | 26 | ja | nein | ja | ja | ja | 4
2018-07-09 | 2018-02-14 | KIND | KINDevo 3420 R | HdO | 259-16792 | 118 | 55 | 26 | ja | nein | ja | ja | ja | 4
2018-07-09 | 2018-02-14 | KIND | KINDevo 4420 R | HdO | 259-16791 | 118 | 55 | 26 | ja | nein | ja | ja | ja | 4
2018-07-09 | 2018-02-14 | KIND | KINDevo 5420 R | HdO | 259-16790 | 118 | 55 | 26 | ja | nein | ja | ja | ja | 4
2017-06-13 | 2017-04-27 | KIND | KINDduro 3200 P | HdO | 259-15696 | 130 | 65 | 17 | ja | nein | ja | ja | ja | 4
2017-06-13 | 2017-04-27 | KIND | KINDduro 4200 P | HdO | 259-15695 | 130 | 65 | 17 | ja | nein | ja | ja | ja | 4
2017-06-13 | 2017-04-27 | KIND | KINDduro 5200 P | HdO | 259-15694 | 130 | 65 | 17 | ja | nein | ja | ja | ja | 4
2017-06-06 | 2016-12-05 | KIND | KINDlink 4420 P | HdO | 259-15653 | 136 | 75 | 24 | ja | nein | ja | Nein | ja | 5
2017-06-06 | 2016-12-05 | KIND | KINDlink 4420 | HdO | 259-15652 | 117 | 53 | 27 | ja | nein | ja | Nein | ja | 5
2017-06-06 | 2016-12-05 | KIND | KINDlink 3420 P | HdO | 259-15651 | 136 | 75 | 24 | ja | nein | ja | Nein | ja | 5
2017-06-06 | 2016-12-05 | KIND | KINDlink 3420 | HdO | 259-15650 | 117 | 53 | 27 | ja | nein | ja | Nein | ja | 5
2017-06-06 | 2016-12-02 | KIND | KINDlink 2420 P | HdO | 259-15649 | 136 | 75 | 24 | ja | nein | ja | Nein | ja | 5
2017-06-06 | 2016-12-02 | KIND | KINDlink 2420 | HdO | 259-15648 | 117 | 53 | 27 | ja | nein | ja | Nein | ja | 5
2017-06-06 | 2016-12-05 | KIND | KINDlink 5420 P | HdO | 259-15647 | 136 | 75 | 24 | ja | nein | ja | Nein | ja | 5
2017-06-06 | 2016-12-05 | KIND | KINDlink 5420 | HdO | 259-15646 | 117 | 53 | 27 | ja | nein | ja | Nein | ja | 5
2016-12-22 | 2016-10-11 | KIND | KINDeco 0700 | IdO | 259-15119 | 112 | 49 | 28 | nein | nein | ja | Nein | nein | 4
2016-12-22 | 2016-10-11 | KIND | KINDeco 0600 | IdO | 259-15118 | 113 | 49 | 29 | nein | nein | ja | optional | ja | 4
2016-12-22 | 2016-10-05 | KIND | KINDeco 0600P | IdO | 259-15117 | 119 | 62 | 29 | nein | nein | ja | optional | ja | 4
2016-12-22 | 2016-10-05 | KIND | KINDinicio 1700 | IdO | 259-15116 | 112 | 49 | 28 | nein | nein | ja | Nein | nein | 4
2016-12-22 | 2016-10-11 | KIND | KINDinicio 1600 | IdO | 259-15115 | 113 | 49 | 29 | nein | nein | ja | optional | ja | 4
2016-12-22 | 2016-10-05 | KIND | KINDinicio 1600P | IdO | 259-15114 | 119 | 62 | 29 | nein | nein | ja | optional | ja | 4
2016-12-22 | 2016-10-05 | KIND | KINDinicio 1800 | IdO | 259-15113 | 113 | 40 | 28 | nein | nein | ja | Nein | nein | 1
2016-12-22 | 2016-07-25 | KIND | KINDevo 1210 | HdO | 259-15112 | 137 | 74 | 24 | nein | nein | ja | ja | ja | 4
2016-12-22 | 2016-07-25 | KIND | KINDevo 2210 | HdO | 259-15111 | 137 | 74 | 24 | ja | nein | ja | ja | ja | 5
2016-12-22 | 2016-07-25 | KIND | KINDevo 3210 | HdO | 259-15110 | 137 | 74 | 24 | ja | nein | ja | ja | ja | 5
2016-12-22 | 2016-07-25 | KIND | KINDevo 4210 | HdO | 259-15109 | 137 | 74 | 24 | ja | nein | ja | ja | ja | 5
2016-12-22 | 2016-07-25 | KIND | KINDevo 5210 | HdO | 259-15108 | 137 | 74 | 24 | ja | nein | ja | ja | ja | 5
2016-12-22 | 2016-10-31 | KIND | KINDduro 4400 | HdO | 259-15107 | 120 | 52 | 26 | ja | nein | ja | Nein | ja | 4
2016-12-22 | 2016-10-31 | KIND | KINDduro 3400 | HdO | 259-15106 | 120 | 52 | 26 | ja | nein | ja | Nein | ja | 4
2016-07-14 | 2016-04-19 | KIND | KINDeco 0300 | HdO | 259-14649 | 132 | 66 | 18 | nein | nein | ja | ja | ja | 4
2016-07-14 | 2016-04-19 | KIND | KINDeco 0200 | HdO | 259-14648 | 137 | 70 | 18 | nein | ja | ja | ja | ja | 4
2016-07-14 | 2016-04-19 | KIND | KINDeco 0400 HE S | HdO | 259-14647 | 115 | 47 | 26 | nein | nein | ja | ja | ja | 4
2016-07-14 | 2016-04-19 | KIND | KINDeco 0400 HE M | HdO | 259-14646 | 124 | 60 | 25 | nein | nein | ja | ja | ja | 4
2016-07-14 | 2016-04-21 | KIND | KINDeco 0100 | HdO | 259-14645 | 137 | 76 | 22 | nein | ja | ja | ja | ja | 4
2016-07-14 | 2016-04-19 | KIND | KINDinicio 1300 | HdO | 259-14644 | 132 | 66 | 18 | nein | nein | ja | ja | ja | 4
2016-07-14 | 2016-04-19 | KIND | KINDinicio 1200 | HdO | 259-14643 | 137 | 70 | 18 | nein | ja | ja | ja | ja | 4
2016-07-14 | 2016-04-19 | KIND | KINDinicio 1400 HE S | HdO | 259-14642 | 115 | 47 | 26 | nein | nein | ja | ja | ja | 4
2016-07-14 | 2016-04-19 | KIND | KINDinicio 1400 HE M | HdO | 259-14641 | 124 | 60 | 25 | nein | nein | ja | ja | ja | 4
2016-07-14 | 2016-04-19 | KIND | KINDinicio 1100 | HdO | 259-14640 | 137 | 76 | 22 | nein | ja | ja | ja | ja | 4
2016-07-14 | 2016-05-17 | KIND | KINDduro 5400 | HdO | 259-14639 | 120 | 52 | 25 | ja | nein | ja | Nein | ja | 4
2016-06-15 | 2016-02-24 | KIND | KINDlink 5410 P | HdO | 259-14532 | 136 | 75 | 24 | ja | nein | ja | ja | ja | 4
2016-06-15 | 2016-02-24 | KIND | KINDlink 5410 | HdO | 259-14531 | 117 | 53 | 28 | ja | nein | ja | ja | ja | 4
2016-06-15 | 2016-02-24 | KIND | KINDlink 4410 P | HdO | 259-14530 | 136 | 75 | 24 | ja | nein | ja | ja | ja | 4
2016-06-15 | 2016-02-24 | KIND | KINDlink 4410 | HdO | 259-14529 | 117 | 53 | 28 | ja | nein | ja | ja | ja | 4
2016-06-15 | 2016-02-24 | KIND | KINDlink 3410 P | HdO | 259-14528 | 126 | 75 | 24 | ja | nein | ja | ja | ja | 4
2016-06-15 | 2016-02-24 | KIND | KINDlink 3410 | HdO | 259-14527 | 117 | 53 | 28 | ja | nein | ja | ja | ja | 4
2016-06-15 | 2016-03-15 | KIND | KINDevo 5810 | IdO | 259-14526 | 112 | 44 | 28 | ja | nein | nein | Nein | nein | 4
2016-06-15 | 2016-03-09 | KIND | KINDevo 5710 P | IdO | 259-14525 | 117 | 55 | 28 | ja | nein | nein | Nein | nein | 4
2016-06-15 | 2016-03-09 | KIND | KINDevo 5710 | IdO | 259-14524 | 113 | 44 | 28 | ja | nein | nein | Nein | nein | 4
2016-06-15 | 2016-03-16 | KIND | KINDevo 5610 P | IdO | 259-14523 | 121 | 60 | 28 | ja | nein | nein | optional | ja | 4
2016-06-15 | 2016-03-16 | KIND | KINDevo 5610 | IdO | 259-14522 | 117 | 53 | 28 | ja | nein | nein | optional | ja | 4
2016-06-15 | 2016-02-18 | KIND | KINDevo 5410 P | HdO | 259-14521 | 136 | 76 | 25 | ja | nein | ja | ja | ja | 4
2016-06-15 | 2016-02-18 | KIND | KINDevo 5410 | HdO | 259-14520 | 117 | 54 | 30 | ja | nein | ja | ja | ja | 4
2016-06-15 | 2016-02-15 | KIND | KINDevo 5310 | HdO | 259-14519 | 132 | 64 | 22 | ja | nein | ja | ja | ja | 4
2016-06-15 | 2016-03-15 | KIND | KINDevo 4810 | IdO | 259-14518 | 112 | 44 | 28 | ja | nein | nein | Nein | nein | 4
2016-06-15 | 2016-03-09 | KIND | KINDevo 4710 P | IdO | 259-14517 | 118 | 55 | 28 | ja | nein | nein | Nein | nein | 4
2016-06-15 | 2016-03-09 | KIND | KINDevo 4710 | IdO | 259-14516 | 113 | 44 | 28 | ja | nein | nein | Nein | nein | 4
2016-06-15 | 2016-03-16 | KIND | KINDevo 4610 P | IdO | 259-14515 | 121 | 60 | 28 | ja | nein | nein | optional | ja | 4
2016-06-15 | 2016-03-16 | KIND | KINDevo 4610 | IdO | 259-14514 | 117 | 53 | 28 | ja | nein | nein | optional | ja | 4
2016-06-15 | 2016-02-23 | KIND | KINDevo 4410 P | HdO | 259-14513 | 136 | 76 | 25 | ja | nein | ja | ja | ja | 4
2016-06-15 | 2016-02-23 | KIND | KINDevo 4410 | HdO | 259-14512 | 117 | 54 | 30 | ja | nein | ja | ja | ja | 4
2016-06-15 | 2016-02-15 | KIND | KINDevo 4310 | HdO | 259-14511 | 132 | 64 | 22 | ja | nein | ja | ja | ja | 4
2016-06-15 | 2016-03-15 | KIND | KINDevo 3810 | IdO | 259-14510 | 112 | 44 | 28 | ja | nein | nein | Nein | nein | 4
2016-06-15 | 2016-03-09 | KIND | KINDevo 3710 P | IdO | 259-14509 | 118 | 55 | 28 | ja | nein | nein | Nein | nein | 4
2016-06-15 | 2016-03-09 | KIND | KINDevo 3710 | IdO | 259-14508 | 113 | 44 | 28 | ja | nein | nein | Nein | nein | 4
2016-06-15 | 2016-03-16 | KIND | KINDevo 3610 P | IdO | 259-14507 | 121 | 60 | 28 | ja | nein | nein | optional | ja | 4
2016-06-15 | 2016-03-16 | KIND | KINDevo 3610 | IdO | 259-14506 | 117 | 53 | 28 | ja | nein | nein | optional | ja | 4
2016-06-15 | 2016-02-18 | KIND | KINDevo 3410 P | HdO | 259-14505 | 136 | 76 | 25 | ja | nein | ja | ja | ja | 4
2016-06-15 | 2016-02-18 | KIND | KINDevo 3410 | HdO | 259-14504 | 117 | 54 | 30 | ja | nein | ja | ja | ja | 4
2016-06-15 | 2016-02-15 | KIND | KINDevo 3310 | HdO | 259-14503 | 132 | 64 | 22 | ja | nein | ja | ja | ja | 4
2016-06-15 | 2016-03-09 | KIND | KINDevo 2710 P | IdO | 259-14502 | 117 | 55 | 28 | ja | nein | nein | Nein | nein | 4
2016-06-15 | 2016-03-02 | KIND | KINDevo 2710 | IdO | 259-14501 | 113 | 44 | 28 | ja | nein | nein | Nein | nein | 4
2016-06-15 | 2016-03-16 | KIND | KINDevo 2610 | IdO | 259-14500 | 117 | 53 | 28 | ja | nein | nein | optional | ja | 4
2016-06-15 | 2016-02-18 | KIND | KINDevo 2410 P | HdO | 259-14499 | 136 | 76 | 25 | ja | nein | ja | ja | ja | 4
2016-06-15 | 2016-02-18 | KIND | KINDevo 2410 | HdO | 259-14498 | 117 | 54 | 30 | ja | nein | ja | ja | ja | 4
2016-06-15 | 2016-02-15 | KIND | KINDevo 2310 | HdO | 259-14497 | 132 | 64 | 22 | ja | nein | ja | ja | ja | 4
2016-06-15 | 2016-03-16 | KIND | KINDevo 1610 P | IdO | 259-14496 | 123 | 60 | 28 | nein | nein | nein | optional | ja | 4
2016-06-15 | 2016-03-16 | KIND | KINDevo 1610 | IdO | 259-14495 | 117 | 53 | 28 | nein | nein | nein | optional | ja | 4
2016-06-15 | 2016-02-18 | KIND | KINDevo 1410 P | HdO | 259-14494 | 136 | 76 | 25 | nein | nein | ja | ja | ja | 4
2016-06-15 | 2016-02-18 | KIND | KINDevo 1410 | HdO | 259-14493 | 116 | 54 | 30 | nein | nein | ja | ja | ja | 4
2016-06-15 | 2016-02-15 | KIND | KINDevo 1310 | HdO | 259-14492 | 132 | 64 | 22 | nein | nein | ja | ja | ja | 4
2016-06-15 | 2016-03-16 | KIND | KINDevo 2610 P | IdO | 259-14491 | 123 | 60 | 28 | ja | nein | nein | optional | ja | 4
2016-02-05 | 2015-10-26 | KIND | KINDevo 5700P | IdO | 259-14210 | 118 | 54 | 23 | ja | nein | nein | Nein | nein | 4
2016-02-05 | 2015-10-26 | KIND | KINDevo 4700P | IdO | 259-14209 | 118 | 54 | 23 | ja | nein | nein | Nein | nein | 4
2016-02-05 | 2015-10-26 | KIND | KINDevo 3700P | IdO | 259-14208 | 118 | 54 | 23 | ja | nein | nein | Nein | nein | 4
2016-02-05 | 2015-10-26 | KIND | KINDevo 2700P | IdO | 259-14207 | 118 | 54 | 23 | ja | nein | nein | Nein | nein | 4
2015-12-11 | 2015-10-26 | KIND | KINDakira SP | HdO | 259-13991 | 136 | 75 | 19 | ja | ja | ja | ja | ja | 4
2015-12-11 | 2015-10-26 | KIND | KINDcoda SP K5 | HdO | 259-13990 | 136 | 75 | 19 | ja | ja | ja | ja | ja | 4
2015-12-11 | 2015-10-26 | KIND | KINDcoda SP K3 | HdO | 259-13989 | 136 | 75 | 19 | ja | ja | ja | ja | ja | 4
2015-12-11 | 2015-10-26 | KIND | KINDcoda SP K2 | HdO | 259-13988 | 136 | 75 | 19 | ja | ja | ja | ja | ja | 4
2015-12-11 | 2015-10-26 | KIND | KINDzeno HS+ K5 | HdO | 259-13987 | 131 | 66 | 17 | ja | ja | ja | ja | ja | 4
2015-12-11 | 2015-10-26 | KIND | KINDzeno HS+ K4 | HdO | 259-13986 | 131 | 66 | 17 | ja | ja | ja | ja | ja | 4
2015-12-11 | 2015-10-26 | KIND | KINDzeno HS+ K3 | HdO | 259-13985 | 131 | 66 | 17 | ja | ja | ja | ja | ja | 4
2015-12-11 | 2015-10-26 | KIND | KINDzeno HS+ K2 | HdO | 259-13984 | 131 | 66 | 17 | ja | ja | ja | ja | ja | 4
2015-09-11 | 2015-05-18 | KIND | KINDzara HP | HdO | 259-13678 | 136 | 75 | 13 | ja | ja | ja | ja | ja | 4
2015-09-11 | 2014-11-04 | KIND | KINDzara EX M | HdO | 259-13677 | 122 | 58 | 19 | ja | nein | ja | ja | ja | 4
2015-09-11 | 2015-05-18 | KIND | KINDcros EX M | HdO | 259-13676 | 123 | 59 | 19 | nein | nein | ja | ja | ja | 4
2015-09-11 | 2015-04-28 | KIND | KINDzara HS TRT | HdO | 259-13675 | 135 | 68 | 12 | ja | ja | ja | ja | ja | 4
2015-09-11 | 2015-04-21 | KIND | KINDzara HP TRT | HdO | 259-13674 | 136 | 75 | 13 | ja | ja | ja | ja | ja | 4
2015-09-11 | 2015-05-18 | KIND | KINDcros HP | HdO | 259-13673 | 135 | 75 | 13 | nein | ja | ja | ja | ja | 4
2015-09-11 | 2015-05-18 | KIND | KINDcros I | IdO | 259-13672 | 121 | 59 | 19 | nein | nein | nein | optional | ja | 4
2015-09-11 | 2015-05-18 | KIND | KINDzara I | IdO | 259-13671 | 121 | 59 | 25 | ja | nein | nein | optional | ja | 4
2015-09-11 | 2015-05-18 | KIND | KINDcrosHS | HdO | 259-13670 | 135 | 68 | 12 | nein | ja | ja | ja | ja | 4
2015-09-11 | 2015-05-18 | KIND | KINDcros IP | IdO | 259-13669 | 120 | 64 | 18 | nein | nein | nein | optional | ja | 4
2015-09-11 | 2014-11-04 | KIND | KINDzara EX S | HdO | 259-13668 | 113 | 46 | 23 | ja | nein | ja | ja | ja | 4
2015-09-11 | 2015-05-18 | KIND | KINDcros EX S | HdO | 259-13667 | 113 | 46 | 23 | nein | nein | ja | ja | ja | 4
2015-03-13 | 2014-11-04 | KIND | KINDzara EX TRT | HdO | 259-13073 | 122 | 58 | 19 | ja | nein | ja | ja | ja | 4
2015-03-13 | 2014-11-04 | KIND | KINDzara EX | HdO | 259-13072 | 122 | 58 | 19 | ja | nein | ja | ja | ja | 4
2015-03-13 | 2015-01-29 | KIND | KINDtlink HS K5 | HdO | 259-13071 | 132 | 72 | 22 | ja | nein | ja | ja | ja | 4
2015-03-13 | 2015-01-29 | KIND | KINDtlink HS K4 | HdO | 259-13070 | 132 | 72 | 22 | ja | nein | ja | ja | ja | 4
2015-03-13 | 2015-01-29 | KIND | KINDtlink HS K3 | HdO | 259-13069 | 132 | 72 | 22 | ja | nein | ja | ja | ja | 4
2015-03-13 | 2015-01-12 | KIND | KINDtauro HP | HdO | 259-13068 | 136 | 77 | 27 | nein | ja | ja | ja | ja | 4
2015-03-13 | 2014-07-09 | KIND | KINDmica IC | IdO | 259-13067 | 110 | 49 | 25 | nein | nein | nein | Nein | nein | 4
2015-03-13 | 2014-07-09 | KIND | KINDmica ICM | IdO | 259-13066 | 113 | 42 | 16 | nein | nein | nein | Nein | nein | 4
2015-03-13 | 2014-12-04 | KIND | KINDzeno ICM K5 | IdO | 259-13065 | 111 | 41 | 21 | ja | nein | nein | Nein | nein | 4
2015-03-13 | 2014-12-04 | KIND | KINDzeno 5700P | IdO | 259-13064 | 120 | 52 | 23 | ja | nein | nein | Nein | nein | 4
2015-03-13 | 2014-12-04 | KIND | KINDzeno I K5 | IdO | 259-13063 | 121 | 51 | 22 | ja | nein | nein | optional | ja | 4
2015-03-13 | 2014-12-04 | KIND | KINDzeno IP K5 | IdO | 259-13062 | 122 | 56 | 23 | ja | nein | nein | optional | ja | 4
2015-03-13 | 2014-12-04 | KIND | KINDzeno miniEX K5 | HdO | 259-13061 | 120 | 53 | 21 | ja | nein | ja | Nein | ja | 4
2015-03-13 | 2014-12-04 | KIND | KINDzeno EX K5 | HdO | 259-13060 | 121 | 51 | 25 | ja | nein | ja | Nein | ja | 4
2015-03-13 | 2014-12-04 | KIND | KINDzeno HM K5 | HdO | 259-13059 | 128 | 50 | 22 | ja | nein | ja | Nein | ja | 4
2015-03-13 | 2014-12-04 | KIND | KINDzeno HP K5 | HdO | 259-13058 | 128 | 60 | 19 | ja | ja | ja | ja | ja | 4
2015-03-13 | 2014-12-04 | KIND | KINDzeno HS K5 | HdO | 259-13057 | 121 | 50 | 23 | ja | ja | ja | ja | ja | 4
2015-03-13 | 2014-12-04 | KIND | KINDzeno ICM K4 | IdO | 259-13056 | 111 | 41 | 21 | ja | nein | nein | Nein | nein | 4
2015-03-13 | 2014-12-04 | KIND | KINDzeno 4700P | IdO | 259-13055 | 119 | 52 | 23 | ja | nein | nein | Nein | nein | 4
2015-03-13 | 2014-12-04 | KIND | KINDzeno I K4 | IdO | 259-13054 | 120 | 51 | 22 | ja | nein | nein | optional | ja | 4
2015-03-13 | 2014-12-04 | KIND | KINDzeno IP K4 | IdO | 259-13053 | 122 | 56 | 23 | ja | nein | nein | optional | ja | 4
2015-03-13 | 2014-12-04 | KIND | KINDzeno miniEX K4 | HdO | 259-13052 | 120 | 53 | 21 | ja | nein | ja | Nein | ja | 4
2015-03-13 | 2014-12-04 | KIND | KINDzeno HS K4 | HdO | 259-13051 | 121 | 60 | 23 | ja | ja | ja | ja | ja | 4
2015-03-13 | 2014-12-04 | KIND | KINDzeno HP K4 | HdO | 259-13050 | 128 | 60 | 19 | ja | ja | ja | ja | ja | 4
2015-03-13 | 2014-12-04 | KIND | KINDzeno EX K4 | HdO | 259-13049 | 122 | 51 | 25 | ja | nein | ja | Nein | ja | 4
2015-03-13 | 2014-12-04 | KIND | KINDzeno HM K4 | HdO | 259-13048 | 126 | 50 | 22 | ja | nein | ja | Nein | ja | 4
2015-03-13 | 2014-12-04 | KIND | KINDzeno EX K3 | HdO | 259-13047 | 121 | 51 | 25 | ja | nein | ja | Nein | ja | 4
2015-03-13 | 2014-12-04 | KIND | KINDzeno 3700P | IdO | 259-13046 | 119 | 52 | 23 | ja | nein | nein | Nein | nein | 4
2015-03-13 | 2014-12-04 | KIND | KINDzeno I K3 | IdO | 259-13045 | 118 | 51 | 22 | ja | nein | nein | optional | ja | 4
2015-03-13 | 2014-12-04 | KIND | KINDzeno IP K3 | IdO | 259-13044 | 120 | 56 | 23 | ja | nein | nein | optional | ja | 4
2015-03-13 | 2014-12-04 | KIND | KINDzeno HM K3 | HdO | 259-13043 | 126 | 50 | 22 | ja | nein | ja | Nein | ja | 4
2015-03-13 | 2014-12-04 | KIND | KINDzeno HS K3 | HdO | 259-13042 | 128 | 60 | 19 | ja | ja | ja | ja | ja | 4
2015-03-13 | 2014-12-04 | KIND | KINDzeno HP K3 | HdO | 259-13041 | 128 | 60 | 19 | ja | ja | ja | ja | ja | 4
2015-03-13 | 2014-12-04 | KIND | KINDzeno ICM K2 | IdO | 259-13040 | 111 | 41 | 21 | ja | nein | nein | Nein | nein | 4
2015-03-13 | 2014-12-04 | KIND | KINDzeno 2700P | IdO | 259-13039 | 119 | 52 | 23 | ja | nein | nein | Nein | nein | 4
2015-03-13 | 2014-12-04 | KIND | KINDzeno I K2 | IdO | 259-13038 | 120 | 51 | 22 | ja | nein | nein | optional | ja | 4
2015-03-13 | 2014-12-04 | KIND | KINDzeno IP K2 | IdO | 259-13037 | 122 | 56 | 23 | ja | nein | nein | optional | ja | 4
2015-03-13 | 2014-12-04 | KIND | KINDzeno miniEX K2 | HdO | 259-13036 | 120 | 53 | 21 | ja | nein | ja | Nein | ja | 4
2015-03-13 | 2014-12-04 | KIND | KINDzeno EX K2 | HdO | 259-13035 | 122 | 51 | 25 | ja | nein | ja | Nein | ja | 4
2015-03-13 | 2014-12-04 | KIND | KINDzeno HM K2 | HdO | 259-13034 | 126 | 50 | 22 | ja | nein | ja | Nein | ja | 4
2015-03-13 | 2014-12-04 | KIND | KINDzeno HP K2 | HdO | 259-13033 | 128 | 60 | 19 | ja | ja | ja | ja | ja | 4
2015-03-13 | 2014-12-04 | KIND | KINDzeno HS K2 | HdO | 259-13032 | 121 | 50 | 23 | ja | ja | ja | ja | ja | 4
2014-07-31 | 2013-09-11 | KIND | KINDalta Pro HS | HdO | 259-12363 | 121 | 50 | 23 | ja | ja | ja | ja | ja | 4
2014-07-31 | 2014-02-11 | KIND | KINDlibra ex | HdO | 259-12362 | 122 | 58 | 19 | nein | nein | ja | ja | ja | 4
2014-07-31 | 2014-02-11 | KIND | KINDlibra HP | HdO | 259-12361 | 136 | 76 | 12 | nein | ja | ja | ja | ja | 4
2014-07-31 | 2014-02-11 | KIND | KINDharmony up HP | HdO | 259-12360 | 136 | 76 | 12 | nein | ja | ja | ja | ja | 3
2014-03-28 | 2014-01-22 | KIND | KINDray IP | IdO | 259-12014 | 123 | 56 | 23 | ja | nein | nein | ja | ja | 4
2014-03-28 | 2014-01-22 | KIND | KINDray I | IdO | 259-12013 | 122 | 51 | 22 | ja | nein | nein | ja | ja | 4
2014-03-28 | 2014-02-05 | KIND | KINDray mini EX | HdO | 259-12012 | 122 | 51 | 25 | ja | nein | ja | Nein | ja | 4
2014-03-28 | 2014-02-05 | KIND | KINDray HM | HdO | 259-12011 | 128 | 50 | 23 | ja | ja | ja | Nein | ja | 4
2014-03-28 | 2014-01-22 | KIND | KINDray HP | HdO | 259-12010 | 128 | 60 | 19 | ja | ja | ja | ja | ja | 4
2014-03-28 | 2014-01-22 | KIND | KINDray HS | HdO | 259-12009 | 121 | 50 | 23 | ja | ja | ja | ja | ja | 4
2014-03-28 | 2014-02-05 | KIND | KINDspark mini EX | HdO | 259-12008 | 123 | 51 | 25 | ja | nein | ja | Nein | ja | 4
2014-03-28 | 2014-02-10 | KIND | KINDspark IP | IdO | 259-12007 | 123 | 56 | 23 | ja | nein | nein | ja | ja | 4
2014-03-28 | 2014-02-10 | KIND | KINDspark I | IdO | 259-12006 | 120 | 51 | 22 | ja | nein | nein | ja | ja | 4
2014-03-28 | 2014-02-05 | KIND | KINDspark HM | HdO | 259-12005 | 128 | 50 | 22 | ja | ja | ja | ja | ja | 4
2014-03-28 | 2014-02-05 | KIND | KINDspark HS | HdO | 259-12004 | 121 | 50 | 23 | ja | ja | ja | ja | ja | 4
2014-03-28 | 2014-02-05 | KIND | KINDspark HP | HdO | 259-12003 | 128 | 60 | 19 | ja | ja | ja | ja | ja | 4
2014-03-28 | 2014-01-13 | KIND | KINDharmony+ ICP | IdO | 259-12002 | 131 | 74 | 20 | nein | nein | nein | Nein | nein | 3
2014-03-28 | 2014-01-13 | KIND | KINDharmony+ IC | IdO | 259-12001 | 117 | 49 | 27 | nein | nein | nein | Nein | nein | 3
2014-03-28 | 2013-01-30 | KIND | KINDharmony+ IP | IdO | 259-12000 | 120 | 60 | 29 | nein | nein | nein | ja | nein | 3
2014-03-07 | 2014-01-21 | KIND | KINDlink EX K3 | HdO | 259-11933 | 116 | 40 | 27 | ja | nein | ja | Nein | ja | 4
2014-03-07 | 2014-01-21 | KIND | KINDlink EX K4 | HdO | 259-11932 | 116 | 40 | 27 | ja | nein | ja | Nein | ja | 4
2014-03-07 | 2014-01-21 | KIND | KINDlink EX K5 | HdO | 259-11931 | 116 | 40 | 27 | ja | nein | ja | Nein | ja | 4
2014-03-07 | 2014-01-21 | KIND | KINDevo EX K1 | HdO | 259-11930 | 117 | 51 | 28 | ja | nein | ja | Nein | ja | 4
2014-03-07 | 2014-01-21 | KIND | KINDevo EX K2 | HdO | 259-11929 | 117 | 51 | 28 | ja | nein | ja | Nein | ja | 4
2014-03-07 | 2014-01-21 | KIND | KINDevo EX K3 | HdO | 259-11928 | 117 | 51 | 28 | ja | nein | ja | Nein | ja | 4
2014-03-07 | 2014-01-21 | KIND | KINDevo EX K4 | HdO | 259-11927 | 117 | 51 | 28 | ja | nein | ja | Nein | ja | 4
2014-03-07 | 2014-01-21 | KIND | KINDevo HP K1 | HdO | 259-11926 | 135 | 76 | 26 | ja | nein | ja | ja | ja | 4
2014-03-07 | 2014-01-21 | KIND | KINDevo HP K2 | HdO | 259-11925 | 135 | 76 | 26 | ja | nein | ja | ja | ja | 4
2014-03-07 | 2014-01-21 | KIND | KINDevo HP K3 | HdO | 259-11924 | 135 | 76 | 26 | ja | nein | ja | ja | ja | 4
2014-03-07 | 2014-01-21 | KIND | KINDevo HP K4 | HdO | 259-11923 | 135 | 76 | 26 | ja | nein | ja | ja | ja | 4
2014-03-07 | 2013-12-16 | KIND | KINDevo HM K1 | HdO | 259-11922 | 130 | 57 | 24 | ja | ja | ja | ja | ja | 4
2014-03-07 | 2013-12-16 | KIND | KINDevo HM K2 | HdO | 259-11921 | 130 | 57 | 24 | ja | ja | ja | ja | ja | 4
2014-03-07 | 2013-12-16 | KIND | KINDevo HM K3 | HdO | 259-11920 | 130 | 57 | 24 | ja | ja | ja | ja | ja | 4
2014-03-07 | 2013-12-16 | KIND | KINDevo HM K4 | HdO | 259-11919 | 130 | 57 | 24 | ja | ja | ja | ja | ja | 4
2014-03-07 | 2013-12-16 | KIND | KINDevo HM K5 | HdO | 259-11918 | 130 | 57 | 24 | ja | ja | ja | ja | ja | 4
2014-03-07 | 2013-12-16 | KIND | KINDevo HS K1 | HdO | 259-11917 | 130 | 67 | 23 | ja | ja | ja | ja | ja | 4
2014-03-07 | 2013-12-16 | KIND | KINDevo HS K2 | HdO | 259-11916 | 130 | 67 | 23 | ja | ja | ja | ja | ja | 4
2014-03-07 | 2013-12-16 | KIND | KINDevo HS K3 | HdO | 259-11915 | 130 | 67 | 23 | ja | ja | ja | ja | ja | 4
2014-03-07 | 2013-12-16 | KIND | KINDevo HS K4 | HdO | 259-11914 | 130 | 67 | 23 | ja | ja | ja | ja | ja | 4
2014-03-07 | 2013-12-16 | KIND | KINDevo HS K5 | HdO | 259-11913 | 130 | 67 | 23 | ja | ja | ja | ja | ja | 4
2014-03-07 | 2013-12-16 | KIND | KINDevo EX K5 | HdO | 259-11912 | 116 | 51 | 28 | ja | ja | ja | ja | ja | 4
2014-03-07 | 2014-01-29 | KIND | KINDevo I K1 | IdO | 259-11911 | 118 | 52 | 23 | ja | nein | nein | Nein | nein | 4
2014-03-07 | 2014-01-29 | KIND | KINDevo I K2 | IdO | 259-11910 | 118 | 52 | 23 | ja | nein | nein | Nein | nein | 4
2014-03-07 | 2014-01-29 | KIND | KINDevo I K3 | IdO | 259-11909 | 118 | 52 | 23 | ja | nein | nein | Nein | nein | 4
2014-03-07 | 2014-01-29 | KIND | KINDevo I K4 | IdO | 259-11908 | 118 | 52 | 23 | ja | nein | nein | Nein | nein | 4
2014-03-07 | 2014-01-29 | KIND | KINDevo I K5 | IdO | 259-11907 | 118 | 52 | 23 | ja | nein | nein | Nein | nein | 4
2014-03-07 | 2014-01-29 | KIND | KINDevo IP K1 | IdO | 259-11906 | 122 | 59 | 26 | ja | nein | nein | Nein | nein | 4
2014-03-07 | 2014-01-29 | KIND | KINDevo IP K2 | IdO | 259-11905 | 122 | 59 | 26 | ja | nein | nein | Nein | nein | 4
2014-03-07 | 2014-01-29 | KIND | KINDevo IP K3 | IdO | 259-11904 | 122 | 59 | 26 | ja | nein | nein | Nein | nein | 4
2014-03-07 | 2014-01-28 | KIND | KINDevo IP K4 | IdO | 259-11903 | 122 | 59 | 26 | ja | nein | nein | Nein | nein | 4
2014-03-07 | 2014-01-28 | KIND | KINDevo IP K5 | IdO | 259-11902 | 122 | 59 | 26 | ja | nein | nein | Nein | nein | 4
2014-03-07 | 2014-01-28 | KIND | KINDevo IC K1 | IdO | 259-11901 | 110 | 43 | 23 | ja | nein | nein | Nein | nein | 4
2014-03-07 | 2014-01-28 | KIND | KINDevo IC K2 | IdO | 259-11900 | 110 | 43 | 23 | ja | nein | nein | Nein | nein | 4
2014-03-07 | 2014-01-28 | KIND | KINDevo IC K3 | IdO | 259-11899 | 110 | 43 | 23 | ja | nein | nein | Nein | nein | 4
2014-03-07 | 2014-01-28 | KIND | KINDevo IC K4 | IdO | 259-11898 | 110 | 43 | 23 | ja | nein | nein | Nein | nein | 4
2014-03-07 | 2014-01-28 | KIND | KINDevo IC K5 | IdO | 259-11897 | 110 | 43 | 23 | ja | nein | nein | Nein | nein | 4
2014-03-07 | 2014-01-28 | KIND | KINDevo ICP K1 | IdO | 259-11896 | 116 | 53 | 23 | ja | nein | nein | Nein | nein | 4
2013-11-29 | 2012-12-10 | KIND | KINDverso 9 ICP | Ido | 259-11618 | 121 | 49 | 24 | nein | nein | ja | Nein | nein | 4
2013-11-29 | 2012-12-10 | KIND | KINDverso 9 IP | Ido | 259-11617 | 122 | 55 | 24 | ja | nein | ja | Nein | ja | 4
2013-11-29 | 2013-09-17 | KIND | KINDcredo ICP | IdO | 259-11616 | 119 | 52 | 23 | nein | nein | nein | Nein | nein | 4
2013-11-29 | 2013-09-17 | KIND | KINDcredo IP | IdO | 259-11615 | 122 | 56 | 23 | ja | nein | nein | ja | ja | 4
2013-11-29 | 2013-09-17 | KIND | KINDcredo I | IdO | 259-11614 | 119 | 51 | 22 | ja | nein | nein | ja | ja | 4
2013-11-29 | 2013-07-24 | KIND | KINDcredo mini EX | HdO | 259-11613 | 131 | 56 | 22 | ja | nein | ja | Nein | ja | 4
2013-11-29 | 2013-07-23 | KIND | KINDcredo HP | HdO | 259-11612 | 128 | 60 | 19 | ja | ja | ja | ja | ja | 4
2013-11-29 | 2013-07-23 | KIND | KINDcredo HS | HdO | 259-11611 | 121 | 50 | 23 | ja | ja | ja | ja | ja | 4
2013-11-29 | 2013-10-23 | KIND | KINDcredo HM | HdO | 259-11610 | 126 | 50 | 22 | ja | nein | ja | Nein | ja | 4
2013-11-29 | 2013-07-24 | KIND | KINDverso 5HM | HdO | 259-11609 | 125 | 56 | 24 | ja | ja | ja | ja | ja | 2
2013-11-29 | 2013-07-24 | KIND | KINDverso 5 EX WL | HdO | 259-11608 | 120 | 57 | 24 | ja | nein | ja | Nein | ja | 2
2013-11-29 | 2013-09-19 | KIND | KINDlibra I | IdO | 259-11607 | 120 | 57 | 26 | nein | nein | nein | ja | ja | 4
2013-11-29 | 2013-09-19 | KIND | KINDlibra HS | HdO | 259-11606 | 135 | 70 | 14 | nein | ja | ja | ja | ja | 4
2013-11-29 | 2013-08-12 | KIND | KINDlibra HM | HdO | 259-11605 | 131 | 65 | 15 | nein | ja | ja | ja | ja | 4
2013-11-29 | 2013-10-21 | KIND | KINDspiro IP | IdO | 259-11604 | 120 | 59 | 20 | nein | nein | nein | ja | ja | 4
2013-11-29 | 2013-10-21 | KIND | KINDspiro I | IdO | 259-11603 | 120 | 55 | 28 | nein | nein | nein | ja | ja | 4
2013-11-29 | 2013-10-21 | KIND | KINDspiro HS | HdO | 259-11602 | 135 | 69 | 14 | nein | ja | ja | ja | ja | 4
2013-11-29 | 2013-10-21 | KIND | KINDspiro HM | HdO | 259-11601 | 132 | 64 | 13 | nein | ja | ja | ja | ja | 4
2013-11-29 | 2013-09-19 | KIND | KINDharmony up HS | HdO | 259-11600 | 135 | 69 | 14 | nein | ja | ja | ja | ja | 4
2013-11-29 | 2013-09-19 | KIND | KINDharmony up HM | HdO | 259-11599 | 132 | 64 | 13 | nein | ja | ja | ja | ja | 4
2013-07-23 | 2013-03-12 | KIND | KINDeox l | Ido | 259-11214 | 121 | 59 | 25 | ja | nein | nein | ja | ja | 4
2013-07-23 | 2011-09-01 | KIND | KINDeox HS | HdO | 259-11213 | 130 | 65 | 12 | ja | ja | ja | ja | ja | 4
2013-07-23 | 2011-07-18 | KIND | KINDeox HP | HdO | 259-11212 | 132 | 71 | 11 | ja | ja | ja | ja | ja | 4
2013-03-26 | 2013-01-30 | KIND | KINDharmony+IS | IdO | 259-10866 | 120 | 60 | 29 | nein | nein | nein | ja | nein | 3
2013-03-26 | 2012-08-28 | KIND | KINDharmony+ HS | HdO | 259-10865 | 131 | 62 | 10 | nein | ja | ja | ja | nein | 3
2013-03-26 | 2012-08-28 | KIND | KINDharmony+ HP | HdO | 259-10864 | 130 | 69 | 16 | nein | ja | ja | ja | nein | 3
2013-03-26 | 2012-08-22 | KIND | KINDharmony+ I | IdO | 259-10863 | 121 | 54 | 29 | nein | nein | nein | opt | nein | 3
2013-03-26 | 2012-06-20 | KIND | KINDverso 9 HP WL | HdO | 259-10862 | 133 | 72 | 23 | ja | ja | ja | ja | ja | 4
2013-03-26 | 2012-06-20 | KIND | KINDverso 9 HM WL | HdO | 259-10861 | 125 | 56 | 24 | ja | ja | ja | ja | ja | 4
2013-03-26 | 2012-06-20 | KIND | KINDverso 9 miniEX WL HP; NP; S | HdO | 259-10860 | 120 | 57 | 24 | ja | ja | ja | ja | ja | 4
2013-03-26 | 2012-06-20 | KIND | KINDverso 9 EX WL HP; NP; S | HdO | 259-10859 | 120 | 57 | 24 | ja | nein | ja | nein | ja | 4
2013-03-26 | 2012-07-16 | KIND | KINDverso 9 I WL | IdO | 259-10858 | 118 | 48 | 24 | ja | nein | ja | nein | ja | 4
2013-03-26 | 2012-06-20 | KIND | KINDverso 7 HP WL | HdO | 259-10857 | 133 | 72 | 23 | ja | ja | ja | ja | ja
2013-03-26 | 2012-06-20 | KIND | KINDverso 7 HM WL | HdO | 259-10856 | 125 | 56 | 24 | ja | ja | ja | ja | ja
2013-03-26 | 2012-06-20 | KIND | KINDverso 7 miniEX WL HP; NP; S | HdO | 259-10855 | 120 | 57 | 24 | ja | ja | ja | ja | ja
2013-03-26 | 2012-06-20 | KIND | KINDverso 7 EX WL HP; NP; S | HdO | 259-10854 | 120 | 57 | 24 | ja | nein | ja | nein | ja
2013-03-26 | 2012-07-16 | KIND | KINDverso 7 I WL | IdO | 259-10853 | 118 | 48 | 24 | ja | nein | ja | nein | ja
2013-03-26 | 2012-07-16 | KIND | KINDverso 7 IP WL | IdO | 259-10852 | 122 | 55 | 24 | ja | nein | ja | nein | ja
2013-03-26 | 2012-07-16 | KIND | KINDverso 7 ICP | IdO | 259-10851 | 121 | 49 | 24 | nein | nein | ja | nein | nein
2013-03-26 | 2013-02-11 | KIND | KINDalta Pro IP | IdO | 259-10850 | 122 | 56 | 23 | nein | nein | nein | nein | nein | 4
2013-03-26 | 2013-02-11 | KIND | KINDalta Pro I | IdO | 259-10849 | 122 | 51 | 22 | nein | nein | nein | nein | nein | 4
2013-03-26 | 2013-01-21 | KIND | KINDalta Pro ICP | IdO | 259-10848 | 119 | 51 | 22 | nein | nein | nein | nein | nein | 4
2013-03-26 | 2013-01-21 | KIND | KINDalta Pro CIC | IdO | 259-10847 | 112 | 43 | 22 | nein | nein | nein | nein | nein | 4
2013-03-26 | 2013-01-14 | KIND | KINDalta Pro HP | HdO | 259-10846 | 128 | 60 | 19 | ja | ja | ja | ja | ja | 4
2013-03-26 | 2013-01-28 | KIND | KINDalta Pro HM | HdO | 259-10845 | 123 | 50 | 22 | ja | nein | ja | nein | ja | 4
2013-03-26 | 2013-01-14 | KIND | KINDalta Pro miniEX | HdO | 259-10844 | 131 | 56 | 22 | ja | nein | ja | ja | ja | 4
2012-12-07 | 2011-11-30 | KIND | KINDvea 2 HS | HdO | 259-10507 | 127 | 60 | 29 | nein | ja | ja | ja | ja
2012-12-07 | 2011-11-30 | KIND | KINDvea 2 HP | HdO | 259-10506 | 135 | 67 | 27 | nein | ja | ja | ja | ja
2012-12-07 | 2012-01-25 | KIND | KINDvea 1 IP | IdO | 259-10505 | 121 | 54 | 22 | nein | nein | ja | ja | nein
2012-12-07 | 2012-01-25 | KIND | KINDvea 1 I | IdO | 259-10504 | 117 | 46 | 24 | nein | nein | ja | ja | nein
2012-12-07 | 2011-11-30 | KIND | KINDvea 1 HS | HdO | 259-10503 | 127 | 60 | 29 | nein | ja | ja | ja | nein
2012-12-07 | 2011-11-30 | KIND | KINDvea 1 HP | HdO | 259-10502 | 135 | 67 | 27 | nein | ja | ja | ja | nein
2012-12-07 | 2012-03-22 | KIND | KINDvaria HM | HdO | 259-10501 | 126 | 50 | 22 | nein | nein | ja | nein | ja | 4
2012-12-07 | 2012-03-09 | KIND | KINDprado TRT | HdO | 259-10500 | 130 | 65 | 12 | nein | ja | ja | nein | ja | 4
2012-12-07 | 2010-11-23 | KIND | KINDprado Ex | mini HdO | 259-10499 | 111 | 56 | 14 | nein | nein | ja | nein | ja | 4
2012-12-07 | 2012-02-12 | KIND | KINDgala Plus HM | min HdO | 259-10498 | 131 | 50 | 22 | ja | nein | ja | nein | ja | 4
2012-12-07 | 2012-02-14 | KIND | KINDgala HM | mini HdO | 259-10497 | 131 | 50 | 22 | ja | nein | ja | nein | ja | 4
2012-12-07 | 2010-02-10 | KIND | KINDarriva TRT | HdO | 259-10496 | 129 | 67 | 16 | nein | ja | ja | ja | nein
2012-12-07 | 2012-02-14 | KIND | KINDagil Pro HM | mini HdO | 259-10495 | 131 | 50 | 22 | ja | nein | ja | nein | ja | 4
2012-04-24 | 2010-09-07 | KIND | KINDchili 5 HP | HdO | 259-09861 | 131 | 73 | 20 | ja | ja | ja | ja | ja | 4
2012-04-24 | 2010-09-07 | KIND | KINDgala miniEX | HdO | 259-09860 | 117 | 48 | 24 | ja | nein | ja | nein | ja | 4
2012-04-18 | 2012-02-14 | KIND | KINDintiga 9 ICM | IdO | 259-09846 | 111 | 41 | 21 | nein | nein | ja | nein | nein | 1
2012-04-18 | 2012-02-14 | KIND | KINDintiga 7 ICM | IdO | 259-09845 | 111 | 41 | 21 | nein | nein | ja | nein | nein | 1
2012-03-19 | 2010-08-02 | KIND | KINDelia ICM | IdO | 259-09771 | 113 | 42 | 16 | nein | nein | nein | nein | nein | 1
2012-03-19 | 2010-05-11 | KIND | KINDelia R | HdO | 259-09770 | 111 | 56 | 14 | nein | nein | nein | nein | ja
2011-12-07 | 2011-07-18 | KIND | KINDvaria ICP | IdO | 259-09514 | 119 | 52 | 21 | nein | nein | nein | nein | nein | 1
2011-12-07 | 2011-07-18 | KIND | KINDvaria IC | IdO | 259-09513 | 113 | 40 | 21 | nein | nein | nein | nein | nein | 1
2011-12-07 | 2011-07-18 | KIND | KINDvaria I | IdO | 259-09512 | 114 | 48 | 20 | nein | nein | nein | ja | ja | 4
2011-12-07 | 2011-07-18 | KIND | KINDvaria HS | HdO | 259-09511 | 122 | 50 | 23 | nein | ja | nein | ja | ja | 4
2011-12-07 | 2011-07-18 | KIND | KINDvaria HP | HdO | 259-09510 | 129 | 63 | 16 | nein | ja | nein | ja | ja | 4
2011-12-07 | 2011-08-09 | KIND | KINDharmony IP | IdO | 259-09509 | 121 | 60 | 22 | nein | nein | nein | ja | nein | 4
2011-12-07 | 2011-08-09 | KIND | KINDharmony I | IdO | 259-09508 | 118 | 52 | 16 | nein | nein | nein | ja | nein | 4
2011-12-07 | 2011-08-09 | KIND | KINDharmony HS | HdO | 259-09507 | 135 | 65 | 13 | nein | ja | ja | ja | nein | 2
2011-12-07 | 2011-08-09 | KIND | KINDharmony HP | HdO | 259-09506 | 132 | 74 | 17 | nein | nein | ja | ja | nein | 2
2011-12-07 | 2011-08-09 | KIND | KINDharmony HM | HdO | 259-09505 | 129 | 65 | 15 | nein | ja | ja | ja | nein | 2
2011-09-27 | 2011-07-25 | KIND | KINDalera 5 HM WL | mini HdO | 259-09372 | 125 | 56 | 24 | ja | ja | ja | ja | ja
2011-09-27 | 2011-07-25 | KIND | KINDalera 7 HM WL | mini HdO | 259-09371 | 125 | 56 | 24 | ja | ja | ja | ja | ja
2011-09-27 | 2011-07-25 | KIND | KINDalera 9 HM WL | mini HdO | 259-09370 | 125 | 56 | 24 | ja | ja | ja | ja | ja | 4
2011-09-27 | 2011-08-08 | KIND | KINDalera 5 IC | CIC | 259-09369 | 114 | 39 | 25 | nein | nein | ja | nein | nein
2011-09-27 | 2011-08-08 | KIND | KINDalera 7 IC | CIC | 259-09368 | 114 | 39 | 25 | nein | nein | ja | nein | nein
2011-09-27 | 2011-08-08 | KIND | KINDalera 9 IC | CIC | 259-09367 | 114 | 39 | 25 | nein | nein | ja | nein | nein | 4
2011-09-27 | 2011-08-08 | KIND | KINDalera 5 ICP | CIC | 259-09366 | 120 | 46 | 23 | nein | nein | ja | nein | nein
2011-09-27 | 2011-08-08 | KIND | KINDalera 7 ICP | CIC | 259-09365 | 120 | 46 | 23 | nein | nein | ja | nein | nein
2011-09-27 | 2011-08-08 | KIND | KINDalera 9 ICP | CIC | 259-09364 | 120 | 46 | 23 | nein | nein | ja | nein | nein | 4
2011-09-27 | 2011-08-08 | KIND | KINDalera 5 IP | ITC | 259-09363 | 120 | 54 | 22 | nein | nein | ja | ja | ja
2011-09-27 | 2011-08-08 | KIND | KINDalera 7 IP | ITC | 259-09362 | 120 | 54 | 22 | nein | nein | ja | ja | ja
2011-09-27 | 2011-08-08 | KIND | KINDalera 9 IP | ITC | 259-09361 | 120 | 54 | 22 | nein | nein | ja | ja | ja | 4
2011-09-27 | 2010-12-16 | KIND | KINDvaria Plus HP | HdO | 259-09360 | 128 | 63 | 16 | ja | ja | nein | ja | ja | 4
2011-09-27 | 2010-12-16 | KIND | KINDvaria Plus HS | HdO | 259-09359 | 122 | 50 | 23 | ja | ja | nein | ja | ja | 4
2011-09-27 | 2010-12-16 | KIND | KINDvaria Plus I | IdO | 259-09358 | 113 | 42 | 19 | ja | nein | nein | ja | ja | 4
2011-09-27 | 2010-12-16 | KIND | KINDvaria Plus IC | IdO | 259-09357 | 113 | 40 | 21 | nein | nein | nein | nein | nein | 1
2011-09-27 | 2010-12-16 | KIND | KINDvaria Plus ICP | IdO | 259-09356 | 119 | 52 | 21 | nein | nein | nein | nein | nein | 1
2011-09-27 | 2011-06-29 | KIND | KINDintiga 5 | HdO | 259-09355 | 112 | 44 | 24 | ja | nein | ja | nein | ja
2011-09-27 | 2011-06-29 | KIND | KINDintiga 7 | HdO | 259-09354 | 112 | 44 | 24 | ja | nein | ja | nein | ja
2011-09-27 | 2011-06-29 | KIND | KINDintiga 9 | HdO | 259-09353 | 112 | 44 | 24 | ja | nein | ja | nein | ja
2011-05-27 | 2009-09-07 | KIND | KINDopera HP | HdO | 259-09199 | 136 | 76 | 28 | nein | ja | nein | ja | nein | 4
2011-05-27 | 2009-10-14 | KIND | KINDlive 9 IMP | IdO | 259-09198 | 122 | 52 | 27 | nein | nein | nein | nein | nein | 1
2011-05-27 | 2009-10-14 | KIND | KINDlive 9 IM | IdO | 259-09197 | 115 | 45 | 28 | nein | nein | nein | nein | nein | 1
2011-05-27 | 2011-09-10 | KIND | KINDlive 9 IP | IdO | 259-09196 | 123 | 51 | 28 | nein | nein | nein | nein | ja | 4
2011-05-27 | 2011-09-10 | KIND | KINDlive 9 ICP | IdO | 259-09195 | 118 | 42 | 28 | nein | nein | nein | nein | nein | 4
2011-05-27 | 2011-09-10 | KIND | KINDlive 9 IC | IdO | 259-09194 | 114 | 36 | 27 | nein | nein | nein | nein | ja | 4
2011-05-27 | 2011-09-10 | KIND | KINDlive 9 I | IdO | 259-09193 | 118 | 47 | 27 | nein | nein | nein | ja | nein | 4
2011-05-27 | 2011-09-10 | KIND | KINDlive 7 IP | IdO | 259-09192 | 124 | 51 | 28 | nein | nein | nein | nein | ja | 3
2011-05-27 | 2011-09-10 | KIND | KINDlive 7 ICP | IdO | 259-09191 | 118 | 42 | 28 | nein | nein | nein | nein | nein | 3
2011-05-27 | 2011-09-10 | KIND | KINDlive 7 IC | IdO | 259-09190 | 114 | 36 | 27 | nein | nein | nein | nein | nein | 3
2011-05-27 | 2011-09-10 | KIND | KINDlive 7 I | IdO | 259-09189 | 118 | 47 | 27 | nein | nein | nein | ja | ja | 3
2011-05-27 | 2011-09-10 | KIND | KINDlive 5 IP | IdO | 259-09188 | 123 | 51 | 28 | nein | nein | nein | nein | ja | 3
2011-05-27 | 2011-09-10 | KIND | KINDlive 5 ICP | IdO | 259-09187 | 118 | 42 | 28 | nein | nein | nein | nein | nein | 3
2011-05-27 | 2011-09-10 | KIND | KINDlive 5 IC | IdO | 259-09186 | 114 | 36 | 27 | nein | nein | nein | nein | nein | 3
2011-05-27 | 2011-09-10 | KIND | KINDlive 5 I | IdO | 259-09185 | 118 | 47 | 27 | nein | nein | nein | ja | ja | 3
2011-05-27 | 2006-10-26 | KIND | KINDaristea IV | IdO | 259-09184 | 112 | 48 | 19 | nein | nein | nein | ja | nein | 3
2011-05-27 | 2010-09-27 | KIND | KINDgala Plus ICP | IdO | 259-09183 | 120 | 52 | 21 | nein | nein | nein | nein | nein | 1
2011-05-27 | 2010-09-27 | KIND | KINDgala Plus IC | IdO | 259-09182 | 114 | 40 | 21 | nein | nein | nein | nein | nein | 1
2011-05-27 | 2010-09-27 | KIND | KINDgala Plus I | IdO | 259-09181 | 115 | 48 | 20 | ja | nein | nein | ja | ja | 4
2011-05-27 | 2010-09-27 | KIND | KINDgala ICP | IdO | 259-09180 | 120 | 52 | 21 | nein | nein | nein | nein | nein | 1
2011-05-27 | 2010-09-27 | KIND | KINDgala IC | IdO | 259-09179 | 115 | 40 | 21 | nein | nein | nein | nein | nein | 1
2011-05-27 | 2010-09-27 | KIND | KINDgala I | IdO | 259-09178 | 114 | 48 | 20 | ja | nein | nein | ja | ja | 4
2011-05-27 | 2010-09-27 | KIND | KINDjoy Plus I | IdO | 259-09177 | 114 | 48 | 20 | nein | nein | nein | ja | ja | 4
2011-05-27 | 2010-09-27 | KIND | KINDjoy I | IdO | 259-09176 | 112 | 48 | 20 | nein | nein | nein | ja | ja | 4
2011-05-27 | 2009-02-10 | KIND | KINDarriva I | IdO | 259-09175 | 121 | 53 | 17 | nein | nein | nein | ja | nein | 1
2011-05-27 | 2009-02-10 | KIND | KINDarriva HS | HdO | 259-09174 | 129 | 66 | 14 | nein | nein | nein | ja | nein | 1
2011-05-27 | 2009-02-10 | KIND | KINDarriva HP | HdO | 259-09173 | 132 | 69 | 15 | nein | nein | nein | ja | nein | 1
2011-05-27 | 2009-02-10 | KIND | KINDavero HS | HdO | 259-09172 | 135 | 67 | 13 | nein | nein | nein | ja | nein | 1
2011-05-27 | 2009-02-10 | KIND | KINDavero HP | HdO | 259-09171 | 132 | 69 | 14 | nein | nein | nein | ja | nein | 1
2011-05-27 | 2009-03-03 | KIND | KINDalto+IV FC | IdO | 259-09170 | 112 | 43 | 20 | nein | nein | nein | nein | nein | 1
2011-05-27 | 2009-03-03 | KIND | KINDalto+HS | HdO | 259-09169 | 135 | 67 | 13 | nein | ja | nein | nein | nein | 1
2011-04-01 | 2011-04-01 | KIND | KINDelia HS | HdO | 259-09088 | 131 | 65 | 12 | nein | ja | nein | ja | ja | 4
2011-04-01 | 2011-04-01 | KIND | KINDprado HS | HdO | 259-09087 | 131 | 65 | 12 | nein | ja | nein | ja | ja | 4
2011-04-01 | 2011-04-01 | KIND | KINDprado IP | IdO | 259-09073 | 133 | 77 | 9 | nein | nein | nein | ja | nein | 4
2011-04-01 | 2011-04-01 | KIND | KINDprado ICP | CIC | 259-09072 | 133 | 77 | 10 | nein | nein | nein | nein | nein | 4
2011-04-01 | 2011-04-01 | KIND | KINDprado IC | CIC | 259-09071 | 127 | 59 | 24 | nein | nein | nein | nein | nein | 4
2011-04-01 | 2011-04-01 | KIND | KINDprado I | IdO | 259-09070 | 127 | 63 | 30 | nein | nein | nein | ja | ja | 4
2011-04-01 | 2011-04-01 | KIND | KINDprado HP | HdO | 259-09069 | 136 | 74 | 12 | nein | ja | nein | ja | ja | 4
2011-03-26 | 2011-03-26 | KIND | KINDalera 5 HS WL | HdO | 259-09068 | 132 | 65 | 23 | ja | ja | ja | ja | ja | 3
2011-03-28 | 2011-03-28 | KIND | KINDalera 7 HS WL | HdO | 259-09067 | 132 | 65 | 23 | ja | ja | ja | ja | ja | 4
2011-03-28 | 2011-03-28 | KIND | KINDalera 9 HS WL | HdO | 259-09066 | 132 | 65 | 23 | ja | ja | ja | ja | ja | 4
2011-01-11 | 2011-01-11 | KIND | KINDelia IP | IdO | 259-08887 | 126 | 70 | 14 | nein | nein | nein | nein | nein | 4
2011-01-11 | 2011-01-11 | KIND | KINDelia ICP | CIC | 259-08886 | 126 | 70 | 13 | nein | nein | nein | nein | nein | 4
2011-01-11 | 2011-01-11 | KIND | KINDelia IC | CIC | 259-08885 | 127 | 59 | 24 | nein | nein | nein | nein | nein | 4
2011-01-11 | 2011-01-11 | KIND | KINDelia I |  | 259-08884 | 131 | 65 | 12 | nein | ja | nein | ja | ja | 4
2011-01-11 | 2011-01-11 | KIND | KINDelia HP | HdO | 259-08883 | 128 | 63 | 16 | ja | ja | nein | ja | ja | 4
2011-01-11 | 2011-01-11 | KIND | KINDchili 9 HP | HdO | 259-08882 | 131 | 73 | 20 | ja | ja | ja | ja | nein | 4
2011-01-11 | 2011-01-11 | KIND | KINDchili 7 HP | HdO | 259-08881 | 131 | 73 | 20 | ja | ja | ja | ja | ja | 4
2011-01-11 | 2011-01-11 | KIND | KINDgala plus mini Ex | HdO | 259-08880 | 117 | 48 | 24 | ja | nein | ja | nein | ja | 4
2011-01-11 | 2011-01-11 | KIND | KINDgala plus HS | HdO | 259-08879 | 122 | 50 | 23 | ja | ja | nein | ja | ja | 4
2011-01-11 | 2011-01-11 | KIND | KINDgala plus HP | HdO | 259-08878 | 128 | 63 | 16 | ja | ja | nein | ja | ja | 4
2011-01-11 | 2011-01-11 | KIND | KINDgala plus Ex | HdO | 259-08877 | 117 | 48 | 24 | ja | ja | nein | ja | ja | 4
2011-01-11 | 2011-01-11 | KIND | KINDgala HS | HdO | 259-08876 | 122 | 50 | 23 | ja | ja | nein | ja | ja | 4
2011-01-11 | 2011-01-11 | KIND | KINDgala HP | HdO | 259-08875 | 128 | 63 | 16 | ja | ja | nein | ja | ja | 4
2011-01-11 | 2011-01-11 | KIND | KINDgala Ex | HdO | 259-08874 | 117 | 48 | 24 | ja | ja | nein | ja | ja | 4
2011-01-11 | 2011-01-11 | KIND | KINDjoy plus HS | HdO | 259-08873 | 122 | 50 | 23 | nein | ja | nein | ja | ja | 4
2011-01-11 | 2011-01-11 | KIND | KINDjoy HS | HdO | 259-08872 | 122 | 50 | 23 | nein | ja | nein | ja | ja | 4
2010-09-14 | 2010-09-14 | KIND | KINDalera 9 Ex WL | HdO | 259-08718 | 120 | 57 | 23 | ja | nein | ja | nein | ja | 4
2010-09-14 | 2010-09-14 | KIND | KINDalera 9 Ex | HdO | 259-08717 | 120 | 57 | 23 | nein | nein | ja | nein | ja | 1
2010-09-14 | 2010-09-14 | KIND | KINDalera 7 Ex WL | HdO | 259-08716 | 120 | 57 | 23 | ja | nein | ja | nein | ja | 4
2010-02-11 | 2010-02-11 | KIND | KINDagil Pro ICP | IdO | 259-08309 | 119 | 52 | 21 | nein | nein | nein | nein | ja | 1
2010-02-11 | 2010-02-11 | KIND | KINDagil Pro IC | IdO | 259-08308 | 113 | 40 | 21 | nein | nein | nein | nein | nein | 1
2010-03-04 | 2010-03-04 | KIND | KINDagil Pro I | IdO | 259-08307 | 113 | 48 | 20 | ja | nein | nein | ja | ja | 4
2010-02-11 | 2010-02-11 | KIND | KINDagil Pro mini EX | HdO | 259-08306 | 117 | 48 | 24 | ja | nein | ja | nein | ja | 4
2010-02-11 | 2010-02-11 | KIND | KINDagil Pro EX | HdO | 259-08305 | 117 | 48 | 23 | ja | ja | nein | ja | ja | 4
2010-02-11 | 2010-02-11 | KIND | KINDagil Pro HS | HdO | 259-08304 | 122 | 50 | 23 | ja | ja | nein | ja | ja | 4
2010-02-11 | 2010-02-11 | KIND | KINDagil Pro HP | HdO | 259-08303 | 128 | 63 | 16 | ja | ja | nein | ja | ja | 4
2009-12-01 | 2009-12-01 | KIND | KINDelia EX | HdO | 259-08162 | 110 | 50 | 14 | nein | nein | nein | ja | ja | 2
2009-09-25 | 2009-09-25 | KIND | KINDsaphirPlus C HP | HdO | 259-08100 | 128 | 63 | 20 | ja | ja | nein | ja | ja | 4
2009-09-25 | 2009-09-25 | KIND | KINDsaphirPlus C IV | IdO | 259-08099 | 113 | 46 | 25 | ja | nein | nein | ja | ja | 1
2009-09-25 | 2009-09-25 | KIND | KINDsaphirPlus C IT | IdO | 259-08098 | 113 | 46 | 25 | ja | nein | nein | ja | ja | 1
2009-09-25 | 2009-09-25 | KIND | KINDsaphirPlus C HS | HdO | 259-08097 | 111 | 51 | 12 | ja | ja | nein | ja | ja | 4
2009-09-25 | 2009-09-25 | KIND | KINDsaphirPlus C ExP | HdO | 259-08096 | 111 | 45 | 22 | ja | ja | nein | ja | ja | 4
2009-09-25 | 2009-09-25 | KIND | KINDsaphir C IV | IdO | 259-08095 | 113 | 46 | 25 | ja | nein | nein | ja | ja | 1
2009-09-25 | 2009-09-25 | KIND | KINDsaphir C IT | IdO | 259-08094 | 113 | 46 | 25 | ja | nein | nein | ja | ja | 1
2009-09-25 | 2009-09-25 | KIND | KINDsaphir C HS | HdO | 259-08093 | 111 | 51 | 22 | ja | ja | nein | ja | ja | 4
2009-09-25 | 2009-09-25 | KIND | KINDsaphir C HP | HdO | 259-08092 | 128 | 63 | 20 | ja | ja | nein | ja | ja | 4
2009-09-25 | 2009-09-25 | KIND | KINDaristea HP | HdO | 259-08091 | 133 | 69 | 16 | nein | ja | nein | ja | ja | 3
2009-09-25 | 2009-09-25 | KIND | KINDlive 9 HS | HdO | 259-08090 | 131 | 55 | 28 | nein | ja | ja | ja | ja | 4
2009-09-25 | 2009-09-25 | KIND | KINDlive 9 HP | HdO | 259-08089 | 135 | 64 | 28 | nein | ja | ja | ja | ja | 4
2009-09-25 | 2009-09-25 | KIND | KINDlive 9 Ex | HdO | 259-08088 | 120 | 53 | 27 | nein | ja | ja | ja | ja | 4
2009-09-25 | 2009-09-25 | KIND | KINDlive 7 HS | HdO | 259-08087 | 131 | 55 | 28 | nein | ja | ja | ja | ja | 4
2009-09-25 | 2009-09-25 | KIND | KINDlive 7 HP | HdO | 259-08086 | 135 | 64 | 28 | nein | ja | ja | ja | ja | 4
2009-09-25 | 2009-09-25 | KIND | KINDlive 7 EX | HdO | 259-08085 | 120 | 53 | 27 | nein | ja | ja | ja | ja | 4
2009-09-25 | 2009-09-25 | KIND | KINDlive 5 HS | HdO | 259-08083 | 131 | 55 | 28 | nein | ja | ja | ja | ja | 3
2009-09-25 | 2009-09-25 | KIND | KINDlive 5 HP | HdO | 259-08082 | 135 | 64 | 28 | nein | ja | ja | ja | ja | 3
2009-06-18 | 2009-06-18 | KIND | KINDaristea HS | HdO | 259-07874 | 112 | 54 | 20 | nein | ja | nein | ja | ja | 3
2009-06-18 | 2009-06-18 | KIND | KINDswitch 8 EX TRT | HdO | 259-07873 | 0 | 0 | 0 | nein | nein | nein | nein | nein | 4
2009-06-18 | 2009-06-18 | KIND | KINDswitch 8 EX | HdO | 259-07872 | 122 | 60 | 15 | nein | nein | nein | nein | nein | 4
2008-05-22 | 2008-05-22 | KIND | KINDswitch 4 EX | HdO | 259-07144 | 111 | 51 | 13 | nein | nein | nein | nein | nein | 4
2007-04-01 | 2006-09-05 | KIND | KINDloon+ | Mini-HdO | 259-06588 | 124 | 44 |  | nein | nein | nein | nein | nein | 4
2007-04-01 | 2006-09-05 | KIND | KINDIoon | Mini-HdO | 259-06587 | 124 | 44 |  | nein | nein | nein | nein | nein | 2
2006-06-13 | 2006-06-13 | KIND | KINDavacio HS | HdO | 259-06348 | 120 | 56 | 15 | nein | ja | nein | ja | ja | 2
2006-06-13 | 2006-06-13 | KIND | KINDavacio HM | HdO | 259-06347 | 120 | 56 | 15 | nein | ja | nein | ja | ja | 2

## KOJ
Datum der Aufnahme in die Liste | Datum der Homologations- Messungen (erste Zertifizierung) | Fabrikat | Modell | Bauform | MetasNr | OSPL90 (dB) | FOG (dB) | EINL (dB) | wireless- Gerät | Audio- Eingang | Schweiss- geschützt | Telefon- Spule | Richt- Mikrofon | Anzahl Programme
2022-03-29 | 2021-05-03 | KOJ | KOJ RLX 3 | RIC | 259-21041 | 124 (2cc) | 69 (2cc) | 15 (2cc) | ja | nein | ja | Nein | ja | 6
2022-03-29 | 2021-05-03 | KOJ | KOJ RLX 2 | RIC | 259-21040 | 124 (2cc) | 69 (2cc) | 15 (2cc) | ja | nein | ja | Nein | ja | 6
2022-03-29 | 2021-05-03 | KOJ | KOJ RLX 1 | RIC | 259-21039 | 124 (2cc) | 69 (2cc) | 15 (2cc) | ja | nein | ja | Nein | ja | 6

## Med-El
Datum der Aufnahme in die Liste | Datum der Homologations- Messungen (erste Zertifizierung) | Fabrikat | Modell | Bauform | MetasNr | OSPL90 (dB) | FOG (dB) | EINL (dB) | wireless- Gerät | Audio- Eingang | Schweiss- geschützt | Telefon- Spule | Richt- Mikrofon | Anzahl Programme
2019-06-05 | 2019-05-02 | Med-El | ADHEAR 701 | KN-HG | 259-17846 | 105* | 28* | 31* | nein | ja | nein | Nein | ja | 4

## NovaSense
Datum der Aufnahme in die Liste | Datum der Homologations- Messungen (erste Zertifizierung) | Fabrikat | Modell | Bauform | MetasNr | OSPL90 (dB) | FOG (dB) | EINL (dB) | wireless- Gerät | Audio- Eingang | Schweiss- geschützt | Telefon- Spule | Richt- Mikrofon | Anzahl Programme
2015-03-20 | 2014-12-04 | NovaSense | Acute Pro HdO Power | HdO | 259-12227 | 128 | 63 | 16 | ja | ja | nein | ja | ja | 4
2015-03-20 | 2014-12-04 | NovaSense | Activ Pro HdO Power | HdO | 259-12226 | 128 | 63 | 16 | ja | ja | nein | ja | ja | 4
2015-03-20 | 2014-12-04 | NovaSense | Intense Pro HdO Power | HdO | 259-12225 | 128 | 63 | 16 | ja | ja | nein | ja | ja | 4
2015-03-20 | 2014-12-04 | NovaSense | Lima SP9 | HdO | 259-12224 | 131 | 73 | 20 | ja | ja | ja | ja | ja | 4
2015-03-20 | 2014-12-04 | NovaSense | 1200 HdO Power | HdO | 259-12223 | 127 | 62 | 13 | nein | ja | nein | ja | ja | 3
2014-06-02 | 2013-07-16 | NovaSense | Intense Pro Mini RITE | HdO | 259-12222 | 129 | 58 | 21 | ja | nein | ja | Nein | ja | 4
2014-06-02 | 2012-04-25 | NovaSense | Intense Pro Mini BTE | HdO | 259-12221 | 126 | 50 | 22 | ja | nein | ja | Nein | ja | 4
2014-02-07 | 2010-09-07 | NovaSense | Lima | HdO | 259-11788 | 131 | 73 | 20 | ja | ja | ja | ja | ja | 4
2014-02-07 | 2005-05-25 | NovaSense | 3000 DM | HdO | 259-11787 | 137 | 78 | 24 | nein | ja | nein | ja | nein | 3
2014-02-07 | 2010-02-11 | NovaSense | Acute Pro Mini RITE | HdO | 259-11786 | 117 | 48 | 24 | ja | nein | ja | Nein | ja | 4
2014-02-07 | 2012-02-14 | NovaSense | Acute Pro Mini BTE | HdO | 259-11785 | 131 | 50 | 22 | ja | nein | ja | Nein | ja | 4
2014-02-07 | 2010-09-07 | NovaSense | Acute Pro BTE | HdO | 259-11784 | 117 | 48 | 24 | ja | ja | nein | ja | ja | 4
2014-02-07 | 2010-09-07 | NovaSense | Activ Pro Mini RITE | HdO | 259-11783 | 117 | 48 | 24 | ja | nein | ja | Nein | ja | 4
2014-02-07 | 2012-02-14 | NovaSense | Activ Pro Mini BTE | HdO | 259-11782 | 131 | 50 | 22 | ja | nein | ja | Nein | ja | 4
2014-02-07 | 2010-09-07 | NovaSense | Activ Pro BTE | HdO | 259-11781 | 122 | 50 | 23 | ja | ja | nein | ja | ja | 4
2014-02-07 | 2010-12-16 | NovaSense | Intense Pro BTE | HdO | 259-11780 | 122 | 50 | 23 | ja | ja | ja | ja | ja | 4
2014-02-07 | 2006-10-26 | NovaSense | 1200 | HdO | 259-11779 | 116 | 56 | 16 | nein | ja | nein | ja | ja | 3

## NuEar
Datum der Aufnahme in die Liste | Datum der Homologations- Messungen (erste Zertifizierung) | Fabrikat | Modell | Bauform | MetasNr | OSPL90 (dB) | FOG (dB) | EINL (dB) | wireless- Gerät | Audio- Eingang | Schweiss- geschützt | Telefon- Spule | Richt- Mikrofon | Anzahl Programme
2020-11-02 | 2020-10-15 | NuEar | Circa Edge AI 2400 BTE R | mini HdO mit Akku | 259-19485 | 124 (2cc) | 62 (2cc) | 24 (2cc) | ja | optional | ja | ja | adaptiv | 4
2020-11-02 | 2020-10-15 | NuEar | Circa AI 2000 BTE R | mini HdO mit Akku | 259-19484 | 124 (2cc) | 62 (2cc) | 24 (2cc) | ja | optional | ja | ja | adaptiv | 4
2020-11-02 | 2020-10-20 | NuEar | Circa AI 1600 BTE R | mini HdO mit Akku | 259-19483 | 124 (2cc) | 62 (2cc) | 24 (2cc) | ja | optional | ja | ja | adaptiv | 4
2020-11-02 | 2020-10-20 | NuEar | Circa AI 1200 BTE R | mini HdO mit Akku | 259-19482 | 124 (2cc) | 62 (2cc) | 24 (2cc) | ja | optional | ja | ja | adaptiv | 4
2020-11-02 | 2020-10-20 | NuEar | Circa AI 1000 BTE R | mini HdO mit Akku | 259-19481 | 124 (2cc) | 62 (2cc) | 24 (2cc) | ja | optional | ja | ja | adaptiv | 4
2020-08-04 | 2020-05-20 | NuEar | Circa AI 1200 ITE R Omni | ITE | 259-19164 | 123 (2cc) | 64 (2cc) | 25 (2cc) | ja | optional | nein | optional | adaptiv | 4
2020-08-04 | 2020-05-20 | NuEar | Circa AI 1200 ITE R | ITE | 259-19163 | 123 (2cc) | 64 (2cc) | 25 (2cc) | ja | optional | nein | optional | adaptiv | 4
2020-08-04 | 2020-05-12 | NuEar | Circa AI 1000 ITE R Omni | ITE | 259-19162 | 123 (2cc) | 64 (2cc) | 25 (2cc) | ja | optional | nein | optional | adaptiv | 4
2020-08-04 | 2020-05-12 | NuEar | Circa AI 1000 ITE R | ITE | 259-19161 | 123 (2cc) | 64 (2cc) | 25 (2cc) | ja | optional | nein | optional | adaptiv | 4
2020-08-04 | 2020-05-20 | NuEar | Circa AI 1200 ITC R Omni | ITC | 259-19160 | 124 (2cc) | 64 (2cc) | 25 (2cc) | ja | optional | nein | Nein | adaptiv | 4
2020-08-04 | 2020-05-20 | NuEar | Circa AI 1200 ITC R | ITC | 259-19159 | 124 (2cc) | 64 (2cc) | 25 (2cc) | ja | optional | nein | Nein | adaptiv | 4
2020-08-04 | 2020-05-12 | NuEar | Circa AI 1000 ITC R Omni | ITC | 259-19158 | 124 (2cc) | 64 (2cc) | 25 (2cc) | ja | optional | nein | Nein | adaptiv | 4
2020-08-04 | 2020-05-12 | NuEar | Circa AI 1000 ITC R | ITC | 259-19157 | 124 (2cc) | 64 (2cc) | 25 (2cc) | ja | optional | nein | Nein | adaptiv | 4
2020-08-03 | 2018-11-29 | NuEar | Circa Edge AI 2400 BTE 13 | HdO | 259-19156 | 122 (2cc) | 62 (2cc) | 24 (2cc) | ja | optional | ja | ja | adaptiv | 4
2020-08-03 | 2018-11-29 | NuEar | Circa AI 2000 BTE 13 | HdO | 259-19155 | 122 (2cc) | 62 (2cc) | 24 (2cc) | ja | optional | ja | ja | adaptiv | 4
2020-08-03 | 2018-11-29 | NuEar | Circa AI 1600 BTE 13 | HdO | 259-19154 | 122 (2cc) | 62 (2cc) | 24 (2cc) | ja | optional | ja | ja | adaptiv | 4
2020-08-03 | 2018-11-29 | NuEar | Circa AI 1200 BTE 13 | HdO | 259-19153 | 122 (2cc) | 62 (2cc) | 24 (2cc) | ja | optional | ja | ja | adaptiv | 4
2020-08-03 | 2018-11-29 | NuEar | Circa AI 1000 BTE 13 | HdO | 259-19152 | 122 (2cc) | 62 (2cc) | 24 (2cc) | ja | optional | ja | ja | adaptiv | 4
2020-08-03 | 2018-11-29 | NuEar | Circa Edge AI 2400 RIC 312 | mini HdO ext. Hörer | 259-19151 | 124 (2cc) | 65 (2cc) | 26 (2cc) | ja | optional | ja | Nein | adaptiv | 4
2020-08-03 | 2018-11-29 | NuEar | Circa AI 2000 RIC 312 | mini HdO ext. Hörer | 259-19150 | 124 (2cc) | 65 (2cc) | 26 (2cc) | ja | optional | ja | Nein | adaptiv | 4
2020-08-03 | 2018-11-29 | NuEar | Circa AI 1600 RIC 312 | mini HdO ext. Hörer | 259-19149 | 124 (2cc) | 65 (2cc) | 26 (2cc) | ja | optional | ja | Nein | adaptiv | 4
2020-08-03 | 2018-11-29 | NuEar | Circa AI 1200 RIC 312 | mini HdO ext. Hörer | 259-19148 | 124 (2cc) | 65 (2cc) | 26 (2cc) | ja | optional | ja | Nein | adaptiv | 4
2020-08-03 | 2018-11-29 | NuEar | Circa AI 1000 RIC 312 | mini HdO ext. Hörer | 259-19147 | 124 (2cc) | 65 (2cc) | 26 (2cc) | ja | optional | ja | Nein | adaptiv | 4
2020-08-03 | 2019-03-13 | NuEar | Circa Edge AI 2400 RIC R | mini HdO ext. Hörer | 259-19146 | 124 (2cc) | 66 (2cc) | 23 (2cc) | ja | optional | ja | ja | adaptiv | 4
2020-08-03 | 2019-03-13 | NuEar | Circa AI 2000 RIC R | mini HdO ext. Hörer | 259-19145 | 124 (2cc) | 66 (2cc) | 23 (2cc) | ja | optional | ja | ja | adaptiv | 4
2020-08-03 | 2019-03-13 | NuEar | Circa AI 1600 RIC R | mini HdO ext. Hörer | 259-19144 | 124 (2cc) | 66 (2cc) | 23 (2cc) | ja | optional | ja | ja | adaptiv | 4
2020-08-03 | 2019-03-13 | NuEar | Circa AI 1200 RIC R | mini HdO ext. Hörer | 259-19143 | 124 (2cc) | 65 (2cc) | 26 (2cc) | ja | optional | ja | ja | adaptiv | 4
2020-08-03 | 2019-03-14 | NuEar | Circa AI 1000 RIC R | mini HdO ext. Hörer | 259-19142 | 124 (2cc) | 65 (2cc) | 26 (2cc) | ja | optional | ja | ja | adaptiv | 4
2020-08-03 | 2019-04-05 | NuEar | Circa Edge AI 2400 mRIC 312 | mini HdO ext. Hörer | 259-19141 | 124 (2cc) | 65 (2cc) | 26 (2cc) | ja | optional | ja | optional | adaptiv | 4
2020-08-03 | 2019-03-27 | NuEar | Circa AI 2000 mRIC 312 | mini HdO ext. Hörer | 259-19140 | 124 (2cc) | 65 (2cc) | 26 (2cc) | ja | optional | ja | optional | adaptiv | 4
2020-08-03 | 2019-03-27 | NuEar | Circa AI 1600 mRIC 312 | mini HdO ext. Hörer | 259-19139 | 124 (2cc) | 65 (2cc) | 26 (2cc) | ja | optional | ja | optional | adaptiv | 4
2020-08-03 | 2019-03-27 | NuEar | Circa AI 1200 mRIC 312 | mini HdO ext. Hörer | 259-19138 | 124 (2cc) | 65 (2cc) | 26 (2cc) | ja | optional | ja | optional | adaptiv | 4
2020-08-03 | 2019-03-27 | NuEar | Circa AI 1000 mRIC 312 | mini HdO ext. Hörer | 259-19137 | 124 (2cc) | 65 (2cc) | 26 (2cc) | ja | optional | ja | optional | adaptiv | 4
2020-08-03 | 2020-05-25 | NuEar | Circa Edge AI 2400 ITE R Omni | ITE | 259-19136 | 123 (2cc) | 64 (2cc) | 25 (2cc) | ja | optional | nein | optional | adaptiv | 4
2020-08-03 | 2020-05-25 | NuEar | Circa Edge AI 2400 ITE R | ITE | 259-19135 | 123 (2cc) | 64 (2cc) | 25 (2cc) | ja | optional | nein | optional | adaptiv | 4
2020-08-03 | 2020-05-19 | NuEar | Circa AI 2000 ITE R Omni | ITE | 259-19134 | 123 (2cc) | 64 (2cc) | 25 (2cc) | ja | optional | nein | optional | adaptiv | 4
2020-08-03 | 2020-05-19 | NuEar | Circa AI 2000 ITE R | ITE | 259-19133 | 123 (2cc) | 64 (2cc) | 25 (2cc) | ja | optional | nein | optional | adaptiv | 4
2020-08-03 | 2020-05-19 | NuEar | Circa AI 1600 ITE R Omni | ITE | 259-19132 | 123 (2cc) | 64 (2cc) | 25 (2cc) | ja | optional | nein | optional | adaptiv | 4
2020-08-03 | 2020-05-19 | NuEar | Circa AI 1600 ITE R | ITE | 259-19131 | 123 (2cc) | 64 (2cc) | 25 (2cc) | ja | optional | nein | optional | adaptiv | 4
2020-08-03 | 2020-05-20 | NuEar | Circa 1200 ITE R Omni | ITE | 259-19130 | 123 (2cc) | 64 (2cc) | 25 (2cc) | ja | optional | nein | optional | adaptiv | 4
2020-08-03 | 2020-05-20 | NuEar | Circa 1200 ITE R | ITE | 259-19129 | 123 (2cc) | 64 (2cc) | 25 (2cc) | ja | optional | nein | optional | adaptiv | 4
2020-08-03 | 2020-05-12 | NuEar | Circa 1000 ITE R Omni | ITE | 259-19128 | 123 (2cc) | 64 (2cc) | 25 (2cc) | ja | optional | nein | optional | adaptiv | 4
2020-08-03 | 2020-05-12 | NuEar | Circa 1000 ITE R | ITE | 259-19127 | 123 (2cc) | 64 (2cc) | 25 (2cc) | ja | optional | nein | optional | adaptiv | 4
2020-08-03 | 2020-05-25 | NuEar | Circa Edge AI 2400 ITC R Omni | ITC | 259-19126 | 124 (2cc) | 64 (2cc) | 25 (2cc) | ja | optional | nein | Nein | adaptiv | 4
2020-08-03 | 2020-05-25 | NuEar | Circa Edge AI 2400 ITC R | ITC | 259-19125 | 124 (2cc) | 64 (2cc) | 25 (2cc) | ja | optional | nein | Nein | adaptiv | 4
2020-08-03 | 2020-05-19 | NuEar | Circa AI 2000 ITC R Omni | ITC | 259-19124 | 124 (2cc) | 64 (2cc) | 25 (2cc) | ja | optional | nein | Nein | adaptiv | 4
2020-08-03 | 2020-05-19 | NuEar | Circa AI 2000 ITC R | ITC | 259-19123 | 124 (2cc) | 64 (2cc) | 25 (2cc) | ja | optional | nein | Nein | adaptiv | 4
2020-08-03 | 2020-05-19 | NuEar | Circa AI 1600 ITC R Omni | ITC | 259-19122 | 124 (2cc) | 64 (2cc) | 25 (2cc) | ja | optional | nein | Nein | adaptiv | 4
2020-08-03 | 2020-05-19 | NuEar | Circa AI 1600 ITC R | ITC | 259-19121 | 124 (2cc) | 64 (2cc) | 25 (2cc) | ja | optional | nein | Nein | adaptiv | 4
2020-08-03 | 2020-05-20 | NuEar | Circa 1200 ITC R Omni | ITC | 259-19120 | 124 (2cc) | 64 (2cc) | 25 (2cc) | ja | optional | nein | Nein | adaptiv | 4
2020-08-03 | 2020-05-20 | NuEar | Circa 1200 ITC R | ITC | 259-19119 | 124 (2cc) | 64 (2cc) | 25 (2cc) | ja | optional | nein | Nein | adaptiv | 4
2020-08-03 | 2020-05-12 | NuEar | Circa 1000 ITC R Omni | ITC | 259-19118 | 124 (2cc) | 64 (2cc) | 25 (2cc) | ja | optional | nein | Nein | adaptiv | 4
2020-08-03 | 2020-05-12 | NuEar | Circa 1000 ITC R | ITC | 259-19117 | 124 (2cc) | 64 (2cc) | 25 (2cc) | ja | optional | nein | Nein | adaptiv | 4
2019-11-28 | 2019-03-13 | NuEar | Circa AI 2400 RIC R | RIC | 259-18437 | 124 (2cc) | 66 (2cc) | 23 (2cc) | ja | optional | ja | ja | adaptiv | 5
2019-11-28 | 2018-11-29 | NuEar | Circa AI 2400 BTE 13 | HdO | 259-18436 | 122 (2cc) | 62 (2cc) | 24 (2cc) | ja | optional | ja | ja | adaptiv | 5
2019-11-28 | 2018-11-29 | NuEar | Circa 2400 BTE 13 | HdO | 259-18435 | 122 (2cc) | 62 (2cc) | 24 (2cc) | ja | optional | ja | ja | adaptiv | 5
2019-11-28 | 2018-11-29 | NuEar | Circa 2000 BTE 13 | HdO | 259-18434 | 122 (2cc) | 62 (2cc) | 24 (2cc) | ja | optional | ja | ja | adaptiv | 5
2019-11-28 | 2018-11-29 | NuEar | Circa 1600 BTE 13 | HdO | 259-18433 | 122 (2cc) | 62 (2cc) | 24 (2cc) | ja | optional | ja | ja | adaptiv | 5
2019-11-28 | 2018-11-29 | NuEar | Circa 1200 BTE 13 | HdO | 259-18432 | 122 (2cc) | 62 (2cc) | 24 (2cc) | ja | optional | ja | ja | adaptiv | 5
2019-11-28 | 2018-11-29 | NuEar | Circa 1000 BTE 13 | HdO | 259-18431 | 122 (2cc) | 62 (2cc) | 24 (2cc) | ja | optional | ja | ja | adaptiv | 5
2019-11-28 | 2019-03-13 | NuEar | Circa 2400 RIC R | RIC | 259-18430 | 124 (2cc) | 66 (2cc) | 23 (2cc) | ja | optional | ja | ja | adaptiv | 5
2019-11-28 | 2019-03-13 | NuEar | Circa 2000 RIC R | RIC | 259-18429 | 124 (2cc) | 66 (2cc) | 23 (2cc) | ja | optional | ja | ja | adaptiv | 5
2019-11-28 | 2019-03-13 | NuEar | Circa 1600 RIC R | RIC | 259-18428 | 124 (2cc) | 66 (2cc) | 23 (2cc) | ja | optional | ja | ja | adaptiv | 5
2019-11-28 | 2019-03-13 | NuEar | Circa 1200 RIC R | RIC | 259-18427 | 124 (2cc) | 66 (2cc) | 23 (2cc) | ja | optional | ja | ja | adaptiv | 5
2019-11-28 | 2019-03-14 | NuEar | Circa 1000 RIC R | RIC | 259-18426 | 124 (2cc) | 66 (2cc) | 23 (2cc) | ja | optional | ja | ja | adaptiv | 5
2019-11-28 | 2019-04-05 | NuEar | Circa AI 2400 mRIC 312 | mini HdO ext. Hörer | 259-18425 | 124 (2cc) | 65 (2cc) | 26 (2cc) | ja | optional | ja | Nein | adaptiv | 5
2019-11-28 | 2019-04-05 | NuEar | Circa 2400 mRIC 312 | mini HdO ext. Hörer | 259-18424 | 124 (2cc) | 65 (2cc) | 26 (2cc) | ja | optional | ja | Nein | adaptiv | 5
2019-11-28 | 2019-03-27 | NuEar | Circa 2000 mRIC 312 | mini HdO ext. Hörer | 259-18423 | 124 (2cc) | 65 (2cc) | 26 (2cc) | ja | optional | ja | Nein | adaptiv | 5
2019-11-28 | 2019-03-27 | NuEar | Circa 1600 mRIC 312 | mini HdO ext. Hörer | 259-18422 | 124 (2cc) | 65 (2cc) | 26 (2cc) | ja | optional | ja | Nein | adaptiv | 5
2019-11-28 | 2019-03-27 | NuEar | Circa 1200 mRIC 312 | mini HdO ext. Hörer | 259-18421 | 124 (2cc) | 65 (2cc) | 26 (2cc) | ja | optional | ja | Nein | adaptiv | 5
2019-11-28 | 2019-03-27 | NuEar | Circa 1000 mRIC 312 | mini HdO ext. Hörer | 259-18420 | 124 (2cc) | 65 (2cc) | 26 (2cc) | ja | optional | ja | Nein | adaptiv | 5
2019-11-28 | 2018-11-29 | NuEar | Circa AI 2400 RIC 312 | RIC | 259-18419 | 124 (2cc) | 65 (2cc) | 26 (2cc) | ja | optional | ja | Nein | adaptiv | 5
2019-11-28 | 2018-11-29 | NuEar | Circa 2400 RIC 312 | RIC | 259-18418 | 124 (2cc) | 65 (2cc) | 26 (2cc) | ja | optional | ja | Nein | adaptiv | 5
2019-11-28 | 2018-11-29 | NuEar | Circa 2000 RIC 312 | RIC | 259-18417 | 124 (2cc) | 65 (2cc) | 26 (2cc) | ja | optional | ja | Nein | adaptiv | 5
2019-11-28 | 2018-11-29 | NuEar | Circa 1600 RIC 312 | RIC | 259-18416 | 124 (2cc) | 65 (2cc) | 26 (2cc) | ja | optional | ja | Nein | adaptiv | 5
2019-11-28 | 2018-11-29 | NuEar | Circa 1200 RIC 312 | RIC | 259-18415 | 124 (2cc) | 65 (2cc) | 26 (2cc) | ja | optional | ja | Nein | adaptiv | 5
2019-11-28 | 2018-11-29 | NuEar | Circa 1000 RIC 312 | RIC | 259-18414 | 124 (2cc) | 65 (2cc) | 26 (2cc) | ja | optional | ja | Nein | adaptiv | 5

## Oticon
Datum der Aufnahme in die Liste | Datum der Homologations- Messungen (erste Zertifizierung) | Fabrikat | Modell | Bauform | MetasNr | OSPL90 (dB) | FOG (dB) | EINL (dB) | wireless- Gerät | Audio- Eingang | Schweiss- geschützt | Telefon- Spule | Richt- Mikrofon | Anzahl Programme
2020-03-24 | 2020-02-10 | Oticon | Ruby 2 miniRITE T | HdO | 259-18720 | 122 (2cc) | 57 (2cc) | 18 (2cc) | ja | nein | ja | ja | ja | 4
2020-03-24 | 2020-02-05 | Oticon | Ruby 2 miniRITE R | HdO | 259-18719 | 122 (2cc) | 57 (2cc) | 18 (2cc) | ja | nein | ja | ja | ja | 4
2020-03-24 | 2020-02-05 | Oticon | Ruby 2 miniRITE | HdO | 259-18718 | 122 (2cc) | 57 (2cc) | 18 (2cc) | ja | nein | ja | Nein | ja | 4
2020-03-24 | 2020-02-05 | Oticon | Ruby 2 BTE PP | HdO | 259-18717 | 126 (2cc) | 61 (2cc) | 14 (2cc) | ja | ja | ja | ja | ja | 4
2020-03-24 | 2020-02-10 | Oticon | Ruby 1 miniRITE T | HdO | 259-18716 | 122 (2cc) | 57 (2cc) | 18 (2cc) | ja | nein | ja | ja | ja | 4
2020-03-24 | 2020-02-05 | Oticon | Ruby 1 miniRITE R | HdO | 259-18715 | 122 (2cc) | 57 (2cc) | 18 (2cc) | ja | nein | ja | ja | ja | 4
2020-03-24 | 2020-02-05 | Oticon | Ruby 1 miniRITE | HdO | 259-18714 | 122 (2cc) | 57 (2cc) | 18 (2cc) | ja | nein | ja | Nein | ja | 4
2020-03-24 | 2020-02-05 | Oticon | Ruby 1 BTE PP | HdO | 259-18713 | 126 (2cc) | 61 (2cc) | 14 (2cc) | ja | ja | ja | ja | ja | 4
2019-10-01 | 2019-03-26 | Oticon | Opn Play 2 HdO 105 | HdO | 259-18233 | 126 (2cc) | 61 (2cc) | 14 (2cc) | ja | ja | ja | ja | ja | 4
2019-10-01 | 2019-03-26 | Oticon | Opn Play 1 HdO 105 | HdO | 259-18232 | 126 (2cc) | 61 (2cc) | 14 (2cc) | ja | ja | ja | ja | ja | 4
2019-10-01 | 2019-03-26 | Oticon | Opn Play 2 Ex-Hörer Mini T | HdO | 259-18231 | 122 (2cc) | 57 (2cc) | 18 (2cc) | ja | nein | ja | ja | ja | 4
2019-10-01 | 2019-03-26 | Oticon | Opn Play 1 Ex-Hörer Mini T | HdO | 259-18230 | 122 (2cc) | 57 (2cc) | 18 (2cc) | ja | nein | ja | ja | ja | 4
2019-10-01 | 2019-03-26 | Oticon | Opn Play 2 Ex-Hörer Mini R | HdO | 259-18229 | 122 (2cc) | 57 (2cc) | 18 (2cc) | ja | nein | ja | ja | ja | 4
2019-10-01 | 2019-03-26 | Oticon | Opn Play 1 Ex-Hörer Mini R | HdO | 259-18228 | 122 (2cc) | 57 (2cc) | 18 (2cc) | ja | nein | ja | ja | ja | 4
2019-10-01 | 2019-03-26 | Oticon | Opn Play 2 Ex-Hörer Mini | HdO | 259-18227 | 122 (2cc) | 57 (2cc) | 18 (2cc) | ja | nein | ja | Nein | ja | 4
2019-10-01 | 2019-03-26 | Oticon | Opn Play 1 Ex-Hörer Mini | HdO | 259-18226 | 122 (2cc) | 57 (2cc) | 18 (2cc) | ja | nein | ja | Nein | ja | 4
2019-10-01 | 2019-07-02 | Oticon | Xceed Play 2 BTE UP | HdO | 259-18225 | 130 (2cc) | 69 (2cc) | 23 (2cc) | ja | ja | ja | ja | ja | 4
2019-10-01 | 2019-07-02 | Oticon | Xceed Play 1 BTE UP | HdO | 259-18224 | 130 (2cc) | 69 (2cc) | 23 (2cc) | ja | ja | ja | ja | ja | 4
2019-10-01 | 2019-07-02 | Oticon | Xceed Play 2 BTE SP | HdO | 259-18223 | 130 (2cc) | 70 (2cc) | 19 (2cc) | ja | ja | ja | ja | ja | 4
2019-10-01 | 2019-07-02 | Oticon | Xceed Play 1 BTE SP | HdO | 259-18222 | 130 (2cc) | 70 (2cc) | 19 (2cc) | ja | ja | ja | ja | ja | 4
2019-10-01 | 2019-07-02 | Oticon | Xceed 3 BTE UP | HdO | 259-18221 | 130 (2cc) | 69 (2cc) | 23 (2cc) | ja | ja | ja | ja | ja | 4
2019-10-01 | 2019-07-02 | Oticon | Xceed 2 BTE UP | HdO | 259-18220 | 130 (2cc) | 69 (2cc) | 23 (2cc) | ja | ja | ja | ja | ja | 4
2019-10-01 | 2019-07-02 | Oticon | Xceed 1 BTE UP | HdO | 259-18219 | 130 (2cc) | 69 (2cc) | 23 (2cc) | ja | ja | ja | ja | ja | 4
2019-10-01 | 2019-07-02 | Oticon | Xceed 3 BTE SP | HdO | 259-18218 | 130 (2cc) | 70 (2cc) | 19 (2cc) | ja | ja | ja | ja | ja | 4
2019-10-01 | 2019-07-02 | Oticon | Xceed 2 BTE SP | HdO | 259-18217 | 130 (2cc) | 70 (2cc) | 19 (2cc) | ja | ja | ja | ja | ja | 4
2019-09-30 | 2019-07-02 | Oticon | Xceed 1 BTE SP | HdO | 259-18216 | 130 (2cc) | 70 (2cc) | 19 (2cc) | ja | ja | ja | ja | ja | 4
2019-04-25 | 2019-03-13 | Oticon | Opn S 3 Ex-Hörer Mini R | HdO | 259-17681 | 122 (2cc) | 57 (2cc) | 18 (2cc) | ja | nein | ja | ja | ja | 4
2019-04-25 | 2019-03-11 | Oticon | Opn S 2 Ex-Hörer Mini R | HdO | 259-17680 | 122 (2cc) | 57 (2cc) | 18 (2cc) | ja | nein | ja | ja | ja | 4
2019-04-25 | 2019-02-18 | Oticon | Opn S 1 Ex-Hörer Mini R | HdO | 259-17679 | 122 (2cc) | 57 (2cc) | 18 (2cc) | ja | nein | ja | ja | ja | 4
2019-04-25 | 2019-03-26 | Oticon | Opn S 3 Ex-Hörer Mini T | HdO | 259-17678 | 122 (2cc) | 57 (2cc) | 18 (2cc) | ja | nein | ja | ja | ja | 4
2019-04-25 | 2019-03-13 | Oticon | Opn S 2 Ex-Hörer Mini T | HdO | 259-17677 | 122 (2cc) | 57 (2cc) | 18 (2cc) | ja | nein | ja | ja | ja | 4
2019-04-25 | 2019-02-18 | Oticon | Opn S 1 Ex-Hörer Mini T | HdO | 259-17676 | 122 (2cc) | 57 (2cc) | 18 (2cc) | ja | nein | ja | ja | ja | 4
2019-04-25 | 2019-03-13 | Oticon | Opn S 3 Ex-Hörer Mini | HdO | 259-17675 | 122 (2cc) | 57 (2cc) | 18 (2cc) | ja | nein | ja | Nein | ja | 4
2019-04-25 | 2019-03-13 | Oticon | Opn S 2 Ex-Hörer Mini | HdO | 259-17674 | 122 (2cc) | 57 (2cc) | 18 (2cc) | ja | nein | ja | Nein | ja | 4
2019-04-25 | 2019-03-13 | Oticon | Opn S 1 Ex-Hörer Mini | HdO | 259-17673 | 122 (2cc) | 57 (2cc) | 18 (2cc) | ja | nein | ja | Nein | ja | 4
2019-04-25 | 2019-03-13 | Oticon | Opn S 3 HdO 105 | HdO | 259-17672 | 126 (2cc) | 61 (2cc) | 14 (2cc) | ja | ja | ja | ja | ja | 4
2019-04-25 | 2019-03-11 | Oticon | Opn S 2 HdO 105 | HdO | 259-17671 | 126 (2cc) | 61 (2cc) | 14 (2cc) | ja | ja | ja | ja | ja | 4
2019-04-25 | 2019-02-14 | Oticon | Opn S 1 HdO 105 | HdO | 259-17670 | 126 (2cc) | 61 (2cc) | 14 (2cc) | ja | ja | ja | ja | ja | 4
2019-03-11 | 2014-12-16 | Oticon | Geno 2 Ex-Hörer Mini | HdO | 259-17471 | 133 | 65 | 18 | ja | nein | ja | Nein | ja | 4
2019-03-11 | 2014-12-16 | Oticon | Geno 1 Ex-Hörer Mini | HdO | 259-17470 | 133 | 65 | 18 | ja | nein | ja | Nein | ja | 4
2019-03-11 | 2014-02-03 | Oticon | Geno 2 Mini-HdO 85 | HdO | 259-17469 | 126 | 50 | 22 | ja | nein | ja | Nein | ja | 4
2019-03-11 | 2013-07-23 | Oticon | Geno 1 Mini-HdO 85 | HdO | 259-17468 | 126 | 50 | 22 | ja | nein | ja | Nein | ja | 4
2019-03-11 | 2015-09-16 | Oticon | Geno 2 HdO 105 | HdO | 259-17467 | 131 | 66 | 17 | ja | ja | ja | ja | ja | 4
2019-03-11 | 2015-09-16 | Oticon | Geno 1 HdO 105 | HdO | 259-17466 | 131 | 66 | 17 | ja | ja | ja | ja | ja | 4
2018-10-04 | 2018-08-16 | Oticon | Opn3 ITE | ITE | 259-17033 | 122 (2cc) | 58 (2cc) | 15 (2cc) | ja | nein | nein | ja | ja | 4
2018-10-04 | 2018-08-16 | Oticon | Opn2 ITE | ITE | 259-17032 | 122 (2cc) | 58 (2cc) | 15 (2cc) | ja | nein | nein | ja | ja | 4
2018-10-04 | 2018-08-16 | Oticon | Opn1 ITE | ITE | 259-17031 | 122 (2cc) | 58 (2cc) | 15 (2cc) | ja | nein | nein | ja | ja | 4
2018-10-04 | 2018-08-16 | Oticon | Opn3 ITC | ITC | 259-17030 | 122 (2cc) | 58 (2cc) | 15 (2cc) | ja | nein | nein | ja | ja | 4
2018-10-04 | 2018-08-16 | Oticon | Opn2 ITC | ITC | 259-17029 | 122 (2cc) | 58 (2cc) | 15 (2cc) | ja | nein | nein | ja | ja | 4
2018-10-04 | 2018-08-16 | Oticon | Opn1 ITC | ITC | 259-17028 | 122 (2cc) | 58 (2cc) | 15 (2cc) | ja | nein | nein | ja | ja | 4
2018-10-04 | 2018-08-21 | Oticon | Opn3 IIC | IIC | 259-17027 | 113 (2cc) | 46 (2cc) | 18 (2cc) | nein | nein | nein | Nein | nein | 1
2018-10-04 | 2018-08-16 | Oticon | Opn2 IIC | IIC | 259-17026 | 113 (2cc) | 46 (2cc) | 18 (2cc) | nein | nein | nein | Nein | nein | 1
2018-10-04 | 2018-08-16 | Oticon | Opn1 IIC | IIC | 259-17025 | 113 (2cc) | 46 (2cc) | 18 (2cc) | nein | nein | nein | Nein | nein | 1
2018-10-04 | 2018-08-16 | Oticon | Opn3 CIC | CIC | 259-17024 | 115 (2cc) | 49 (2cc) | 17 (2cc) | nein | nein | nein | Nein | nein | 4
2018-10-04 | 2018-08-16 | Oticon | Opn2 CIC | CIC | 259-17023 | 115 (2cc) | 49 (2cc) | 17 (2cc) | nein | nein | nein | Nein | nein | 4
2018-10-04 | 2018-08-16 | Oticon | Opn1 CIC | CIC | 259-17022 | 115 (2cc) | 49 (2cc) | 17 (2cc) | nein | nein | nein | Nein | nein | 4
2018-10-04 | 2018-08-16 | Oticon | Siya 2 ITE | ITE | 259-17021 | 122 (2cc) | 58 (2cc) | 15 (2cc) | ja | nein | nein | ja | ja | 4
2018-10-04 | 2018-08-16 | Oticon | Siya 1 ITE | ITE | 259-17020 | 122 (2cc) | 58 (2cc) | 15 (2cc) | ja | nein | nein | ja | ja | 4
2018-10-04 | 2018-08-17 | Oticon | Siya 2 ITC | ITC | 259-17019 | 122 (2cc) | 58 (2cc) | 15 (2cc) | ja | nein | nein | ja | ja | 4
2018-10-04 | 2018-08-16 | Oticon | Siya 1 ITC | ITC | 259-17018 | 122 (2cc) | 58 (2cc) | 15 (2cc) | ja | nein | nein | ja | ja | 4
2018-10-04 | 2018-08-16 | Oticon | Siya 2 CIC | CIC | 259-17017 | 115 (2cc) | 49 (2cc) | 17 (2cc) | nein | nein | nein | Nein | nein | 4
2018-10-04 | 2018-08-16 | Oticon | Siya 1 CIC | CIC | 259-17016 | 115 (2cc) | 49 (2cc) | 17 (2cc) | nein | nein | nein | Nein | nein | 4
2018-10-04 | 2018-08-21 | Oticon | Siya 2 IIC | IIC | 259-17015 | 113 (2cc) | 46 (2cc) | 18 (2cc) | nein | nein | nein | Nein | nein | 1
2018-10-04 | 2018-08-21 | Oticon | Siya 1 IIC | IIC | 259-17014 | 113 (2cc) | 46 (2cc) | 18 (2cc) | nein | nein | nein | Nein | nein | 1
2018-10-04 | 2018-08-17 | Oticon | Siya 2 HdO 105 | HdO | 259-17013 | 126 (2cc) | 61 (2cc) | 14 (2cc) | ja | ja | ja | ja | ja | 4
2018-10-04 | 2018-08-17 | Oticon | Siya 1 HdO 105 | HdO | 259-17012 | 126 (2cc) | 61 (2cc) | 14 (2cc) | ja | ja | ja | ja | ja | 4
2018-10-04 | 2018-08-17 | Oticon | Siya 2 Ex-Hörer Mini T | HdO | 259-17011 | 122 (2cc) | 57 (2cc) | 18 (2cc) | ja | nein | ja | ja | ja | 4
2018-10-04 | 2018-08-17 | Oticon | Siya 1 Ex-Hörer Mini T | HdO | 259-17010 | 122 (2cc) | 57 (2cc) | 18 (2cc) | ja | nein | ja | ja | ja | 4
2018-10-04 | 2018-08-17 | Oticon | Siya 2 Ex-Hörer Mini | HdO | 259-17009 | 122 (2cc) | 57 (2cc) | 18 (2cc) | ja | nein | ja | Nein | ja | 4
2018-10-04 | 2018-08-17 | Oticon | Siya 1 Ex-Hörer Mini | HdO | 259-17008 | 122 (2cc) | 57 (2cc) | 18 (2cc) | ja | nein | ja | Nein | ja | 4
2018-01-09 | 2016-10-13 | Oticon | G400 Mini RITE 312 | HdO | 259-16217 | 132 | 65 | 18 | ja | nein | ja | Nein | ja | 4
2017-06-01 | 2017-04-27 | Oticon | OPN 3 HdO 105 | HdO | 259-15645 | 130 | 65 | 17 | ja | ja | ja | ja | ja | 4
2017-06-01 | 2017-04-27 | Oticon | OPN 2 HdO 105 | HdO | 259-15644 | 130 | 65 | 17 | ja | ja | ja | ja | ja | 4
2017-06-01 | 2017-04-27 | Oticon | OPN 1 HdO 105 | HdO | 259-15643 | 130 | 65 | 17 | ja | ja | ja | ja | ja | 4
2017-06-01 | 2017-05-18 | Oticon | OPN 3 Ex-Hörer Mini-T | HdO | 259-15642 | 132 | 64 | 18 | ja | nein | ja | ja | ja | 4
2017-06-01 | 2017-05-18 | Oticon | OPN 2 Ex-Hörer Mini-T | HdO | 259-15641 | 133 | 65 | 17 | ja | nein | ja | ja | ja | 4
2017-06-01 | 2017-05-18 | Oticon | OPN 1 Ex-Hörer Mini-T | HdO | 259-15640 | 133 | 65 | 17 | ja | nein | ja | ja | ja | 4
2017-03-15 | 2011-11-22 | Oticon | Get CIC Power | IdO | 259-15414 | 121 | 52 | 21 | nein | nein | nein | Nein | nein | 1
2017-03-15 | 2011-11-22 | Oticon | Get CIC | IdO | 259-15413 | 113 | 40 | 21 | nein | nein | nein | Nein | nein | 1
2017-03-15 | 2011-11-22 | Oticon | Get Kanal | IdO | 259-15412 | 114 | 43 | 19 | nein | nein | nein | ja | ja | 4
2017-03-15 | 2011-11-22 | Oticon | Get Halb-Concha | IdO | 259-15411 | 114 | 48 | 20 | nein | nein | nein | ja | ja | 4
2017-03-15 | 2014-12-04 | Oticon | Get HdO Power | HdO | 259-15410 | 127 | 63 | 16 | nein | ja | ja | ja | ja | 4
2017-03-15 | 2014-02-06 | Oticon | Get HdO | HdO | 259-15409 | 120 | 50 | 23 | nein | ja | ja | ja | ja | 4
2016-12-09 | 2016-12-13 | Oticon | OPN 3 Mini RITE 312 | HdO | 259-15064 | 132 | 65 | 18 | ja | nein | ja | Nein | ja | 4
2016-12-09 | 2016-12-13 | Oticon | OPN 2 Mini RITE 312 | HdO | 259-15063 | 132 | 65 | 18 | ja | nein | ja | Nein | ja | 4
2016-05-20 | 2016-05-10 | Oticon | OPN 1 Mini RITE 312 | HdO | 259-14487 | 132 | 65 | 18 | ja | nein | ja | Nein | ja | 4
2015-11-02 | 2015-09-16 | Oticon | Ria2 Pro Plus Power 105 | HdO | 259-13897 | 131 | 66 | 17 | ja | ja | ja | ja | ja | 4
2015-11-02 | 2015-09-16 | Oticon | Nera2 Plus Power 105 | HdO | 259-13896 | 131 | 66 | 17 | ja | ja | ja | ja | ja | 4
2015-11-02 | 2015-09-16 | Oticon | Nera2 Pro Plus Power 105 | HdO | 259-13895 | 131 | 66 | 17 | ja | ja | ja | ja | ja | 4
2015-11-02 | 2015-09-16 | Oticon | Alta2 Plus Power 105 | HdO | 259-13894 | 131 | 66 | 17 | ja | ja | ja | ja | ja | 4
2015-11-02 | 2015-09-16 | Oticon | Alta2 Pro Plus Power 105 | HdO | 259-13893 | 131 | 66 | 17 | ja | ja | ja | ja | ja | 4
2015-11-02 | 2015-09-16 | Oticon | Sensei Pro SP | HdO | 259-13892 | 136 | 75 | 19 | ja | ja | ja | ja | ja | 4
2015-11-02 | 2015-09-16 | Oticon | Dynamo SP6 | HdO | 259-13891 | 136 | 75 | 19 | ja | ja | ja | ja | ja | 4
2015-11-02 | 2015-09-16 | Oticon | Dynamo SP8 | HdO | 259-13890 | 136 | 75 | 19 | ja | ja | ja | ja | ja | 4
2015-11-02 | 2015-09-16 | Oticon | Dynamo SP10 | HdO | 259-13889 | 136 | 75 | 19 | ja | ja | ja | ja | ja | 4
2015-03-06 | 2014-12-11 | Oticon | Alta2 Pro TI BTE 13 85 | HdO | 259-12988 | 121 | 50 | 23 | ja | ja | ja | ja | ja | 4
2015-03-06 | 2014-12-15 | Oticon | Alta2 Pro TI RITE 312 | HdO | 259-12987 | 135 | 65 | 18 | ja | nein | ja | ja | ja | 4
2015-03-06 | 2014-12-15 | Oticon | Alta2 Pro TI Mini RITE 312 | HdO | 259-12986 | 135 | 65 | 18 | ja | nein | ja | Nein | ja | 4
2015-03-06 | 2014-12-11 | Oticon | Nera2 Pro TI BTE 13 85 | HdO | 259-12985 | 121 | 50 | 23 | ja | ja | ja | ja | ja | 4
2015-03-06 | 2014-12-15 | Oticon | Nera2 Pro TI RITE 312 | HdO | 259-12984 | 135 | 65 | 18 | ja | ja | ja | ja | ja | 4
2015-03-06 | 2014-12-15 | Oticon | Nera2 Pro TI Mini RITE 312 | HdO | 259-12983 | 135 | 65 | 18 | ja | nein | ja | Nein | ja | 4
2015-03-06 | 2014-12-15 | Oticon | Ria2 Pro TI Mini RITE 312 | HdO | 259-12982 | 135 | 65 | 18 | ja | nein | ja | Nein | ja | 4
2015-03-06 | 2014-12-15 | Oticon | Ria2 Pro TI RITE 312 | HdO | 259-12981 | 135 | 65 | 18 | ja | ja | ja | ja | ja | 4
2015-03-06 | 2014-12-11 | Oticon | Ria2 Pro TI BTE 13 85 | HdO | 259-12980 | 121 | 50 | 23 | ja | ja | ja | ja | ja | 4
2015-03-06 | 2014-12-04 | Oticon | Alta2Pro ITE 75 / 85 / 90 / 100 | IdO | 259-12975 | 135 | 67 | 17 | ja | nein | nein | ja | ja | 4
2015-03-06 | 2014-12-04 | Oticon | Alta2Pro ITC 75 / 85 / 90 / 100 | IdO | 259-12974 | 135 | 67 | 17 | ja | nein | nein | ja | ja | 4
2015-03-06 | 2014-12-04 | Oticon | Alta2Pro CIC 75 / 85 | IdO | 259-12973 | 119 | 51 | 22 | nein | nein | nein | Nein | nein | 4
2015-03-06 | 2014-12-04 | Oticon | Alta2 ITE 75 / 85 / 90 / 100 | IdO | 259-12972 | 135 | 67 | 17 | ja | nein | nein | ja | ja | 4
2015-03-06 | 2014-12-04 | Oticon | Alta2 ITC 75 / 85 / 90 / 100 | IdO | 259-12971 | 135 | 67 | 17 | ja | nein | nein | ja | ja | 4
2015-03-06 | 2014-12-04 | Oticon | Alta2 CIC 75 / 85 | IdO | 259-12970 | 119 | 51 | 22 | nein | nein | nein | Nein | nein | 4
2015-03-06 | 2014-12-04 | Oticon | Nera2 ITE 75 / 85 / 90 / 100 | IdO | 259-12969 | 135 | 67 | 17 | ja | nein | nein | ja | ja | 4
2015-03-06 | 2014-12-04 | Oticon | Nera2 ITC 75 / 85 / 90 / 100 | IdO | 259-12968 | 135 | 67 | 17 | ja | nein | nein | ja | ja | 4
2015-03-06 | 2014-12-04 | Oticon | Nera2 CIC 75 / 85 | IdO | 259-12967 | 119 | 52 | 23 | nein | nein | nein | Nein | nein | 4
2015-03-06 | 2014-12-04 | Oticon | Nera2 Pro ITE 75 / 85 / 90 / 100 | IdO | 259-12966 | 135 | 67 | 17 | ja | nein | nein | ja | ja | 4
2015-03-06 | 2014-12-04 | Oticon | Nera2 Pro ITC 75 / 85 / 90 / 100 | IdO | 259-12965 | 135 | 67 | 17 | ja | nein | nein | ja | ja | 4
2015-03-06 | 2014-12-04 | Oticon | Nera2 Pro CIC 75 / 85 | IdO | 259-12964 | 119 | 52 | 23 | nein | nein | nein | Nein | nein | 4
2015-03-06 | 2014-12-04 | Oticon | Ria2 Pro ITE 75 / 85 / 90 / 100 | IdO | 259-12963 | 135 | 67 | 17 | ja | nein | nein | ja | ja | 4
2015-03-06 | 2014-12-04 | Oticon | Ria2 Pro ITC 75 / 85 / 90 / 100 | IdO | 259-12962 | 135 | 67 | 17 | ja | nein | nein | ja | ja | 4
2015-03-06 | 2014-12-04 | Oticon | Ria2 Pro CIC 75 / 85 | IdO | 259-12961 | 119 | 52 | 23 | nein | nein | nein | Nein | nein | 4
2015-03-06 | 2014-12-04 | Oticon | Alta2 Pro BTE 13 100 Power | HdO | 259-12960 | 128 | 60 | 19 | ja | ja | ja | ja | ja | 4
2015-03-06 | 2014-12-04 | Oticon | Alta2 Pro BTE 13 85 | HdO | 259-12959 | 121 | 50 | 23 | ja | ja | ja | ja | ja | 4
2015-03-06 | 2014-12-04 | Oticon | Alta2 Pro Mini BTE 312 | HdO | 259-12958 | 123 | 50 | 22 | ja | nein | ja | Nein | ja | 4
2015-03-06 | 2014-12-10 | Oticon | Alta2 Pro RITE 312 | HdO | 259-12957 | 135 | 65 | 18 | ja | nein | ja | ja | ja | 4
2015-03-06 | 2014-12-10 | Oticon | Alta2 Pro Mini RITE 312 | HdO | 259-12956 | 135 | 65 | 18 | ja | nein | ja | Nein | ja | 4
2015-03-06 | 2014-12-04 | Oticon | Alta2 BTE 13 100 Power | HdO | 259-12955 | 128 | 60 | 19 | ja | ja | ja | ja | ja | 4
2015-03-06 | 2014-12-04 | Oticon | Alta2 BTE 13 85 | HdO | 259-12954 | 121 | 50 | 23 | ja | ja | ja | ja | ja | 4
2015-03-06 | 2014-12-04 | Oticon | Alta2 Mini BTE 312 | HdO | 259-12953 | 123 | 50 | 22 | ja | nein | ja | Nein | ja | 4
2015-03-06 | 2014-12-10 | Oticon | Alta2 RITE 312 | HdO | 259-12952 | 135 | 65 | 18 | ja | nein | ja | ja | ja | 4
2015-03-06 | 2014-12-10 | Oticon | Alta2 Mini RITE 312 | HdO | 259-12951 | 135 | 65 | 18 | ja | nein | ja | Nein | ja | 4
2015-03-06 | 2014-12-04 | Oticon | Nera2 BTE 13 85 | HdO | 259-12950 | 121 | 50 | 23 | ja | ja | ja | ja | ja | 4
2015-03-06 | 2014-12-04 | Oticon | Nera2 BTE 100 Power | HdO | 259-12949 | 128 | 60 | 19 | ja | ja | ja | ja | ja | 4
2015-03-06 | 2014-12-04 | Oticon | Nera2 Mini BTE 312 | HdO | 259-12948 | 126 | 50 | 22 | ja | nein | ja | Nein | ja | 4
2015-03-06 | 2014-12-10 | Oticon | Nera2 RITE 312 | HdO | 259-12947 | 131 | 65 | 18 | ja | ja | ja | ja | ja | 4
2015-03-06 | 2014-12-10 | Oticon | Nera2 Mini RITE 312 | HdO | 259-12946 | 131 | 65 | 18 | ja | nein | ja | Nein | ja | 4
2015-03-06 | 2014-12-04 | Oticon | Nera2 Pro BTE 13 85 | HdO | 259-12945 | 121 | 50 | 23 | ja | ja | ja | ja | ja | 4
2015-03-06 | 2014-12-04 | Oticon | Nera2 Pro BTE 13 100 Power | HdO | 259-12944 | 128 | 60 | 19 | ja | ja | ja | ja | ja | 4
2015-03-06 | 2014-12-04 | Oticon | Nera2 Pro Mini BTE 312 | HdO | 259-12943 | 126 | 50 | 22 | ja | nein | ja | Nein | ja | 4
2015-03-06 | 2014-12-10 | Oticon | Nera2 Pro RITE 312 | HdO | 259-12942 | 135 | 65 | 18 | ja | ja | ja | ja | ja | 4
2015-03-06 | 2014-12-10 | Oticon | Nera2 Pro Mini RITE 312 | HdO | 259-12941 | 135 | 65 | 18 | ja | nein | ja | Nein | ja | 4
2015-03-06 | 2014-12-10 | Oticon | Ria2 Pro Mini RITE 312 | HdO | 259-12940 | 135 | 65 | 18 | ja | nein | ja | Nein | ja | 4
2015-03-06 | 2014-12-10 | Oticon | Ria2 Pro RITE 312 | HdO | 259-12939 | 135 | 65 | 18 | ja | ja | ja | ja | ja | 4
2015-03-06 | 2014-12-04 | Oticon | Ria2 Pro Mini BTE 312 | HdO | 259-12938 | 126 | 50 | 22 | ja | nein | ja | Nein | ja | 4
2015-03-06 | 2014-12-04 | Oticon | Ria2 Pro BTE 13 100 Power | HdO | 259-12937 | 128 | 60 | 19 | ja | ja | ja | ja | ja | 4
2015-03-06 | 2014-12-04 | Oticon | Ria2 Pro BTE 13 85 | HdO | 259-12936 | 121 | 50 | 23 | ja | ja | ja | ja | ja | 4
2015-03-06 | 2014-12-04 | Oticon | Nera2 Pro IIC 75 | IdO | 259-12935 | 111 | 41 | 21 | nein | nein | nein | Nein | nein | 4
2015-03-06 | 2014-12-04 | Oticon | Alta2 Pro IIC 75 | IdO | 259-12934 | 111 | 41 | 21 | n | nein | nein | Nein | nein | 4
2015-03-06 | 2014-12-04 | Oticon | Ria2 Pro designRITE | HdO | 259-12933 | 120 | 53 | 21 | ja | nein | ja | Nein | ja | 4
2015-03-06 | 2014-12-04 | Oticon | Nera2 Pro designRITE | HdO | 259-12932 | 120 | 53 | 21 | ja | nein | ja | Nein | ja | 4
2015-03-06 | 2014-12-04 | Oticon | Alta2 Pro designRITE | HdO | 259-12931 | 120 | 53 | 21 | ja | Nein | ja | Nein | ja | 4
2014-08-05 | 2014-07-31 | Oticon | Alta Pro designRITE | HdO | 259-12366 | 120 | 53 | 21 | ja | nein | ja | Nein | ja | 4
2014-08-05 | 2014-07-31 | Oticon | Nera Pro designRITE | HdO | 259-12365 | 120 | 53 | 21 | ja | nein | ja | Nein | ja | 4
2014-08-05 | 2014-07-31 | Oticon | Ria Pro designRITE | HdO | 259-12364 | 120 | 53 | 21 | ja | nein | ja | Nein | ja | 4
2014-03-21 | 2014-02-03 | Oticon | Alta Pro ITE 100 | IdO | 259-11851 | 135 | 67 | 17 | ja | nein | nein | ja | ja | 4
2014-03-21 | 2014-02-03 | Oticon | Alta Pro ITC 100 | IdO | 259-11850 | 135 | 67 | 17 | ja | nein | nein | ja | ja | 4
2014-03-21 | 2014-02-03 | Oticon | Alta Pro IIC 75 | IdO | 259-11849 | 111 | 41 | 21 | nein | nein | nein | Nein | nein | 4
2014-03-21 | 2014-02-03 | Oticon | Alta ITE 100 | IdO | 259-11848 | 135 | 67 | 17 | ja | nein | nein | ja | ja | 4
2014-03-21 | 2014-02-03 | Oticon | Alta ITC 100 | IdO | 259-11847 | 135 | 67 | 17 | ja | nein | nein | ja | ja | 4
2014-03-21 | 2014-02-03 | Oticon | Nera ITE 100 | IdO | 259-11846 | 135 | 67 | 17 | ja | nein | nein | ja | ja | 4
2014-03-21 | 2014-02-03 | Oticon | Nera ITC 100 | IdO | 259-11845 | 135 | 67 | 17 | ja | nein | nein | ja | ja | 4
2014-03-21 | 2014-02-03 | Oticon | Nera Pro ITE 100 | IdO | 259-11844 | 135 | 67 | 17 | ja | nein | nein | ja | ja | 4
2014-03-21 | 2014-02-03 | Oticon | Nera Pro ITC 100 | IdO | 259-11843 | 135 | 67 | 17 | ja | nein | nein | ja | ja | 4
2014-03-21 | 2014-02-03 | Oticon | Nera Pro IIC 75 | IdO | 259-11842 | 111 | 41 | 21 | nein | nein | nein | Nein | nein | 4
2014-03-21 | 2014-02-03 | Oticon | Ria Pro BTE 13 85 | HdO | 259-11841 | 121 | 50 | 23 | ja | ja | ja | ja | ja | 4
2014-03-21 | 2014-02-05 | Oticon | Ria Pro BTE 13 100 Power | HdO | 259-11840 | 128 | 60 | 19 | ja | ja | ja | ja | ja | 4
2014-03-21 | 2014-02-05 | Oticon | Ria Pro Mini BTE 312 | HdO | 259-11839 | 126 | 50 | 22 | ja | nein | ja | Nein | ja | 4
2014-03-21 | 2014-02-05 | Oticon | Ria Pro RITE 312 | HdO | 259-11838 | 131 | 56 | 22 | ja | ja | ja | ja | ja | 4
2014-03-21 | 2014-02-05 | Oticon | Ria Pro Mini RITE 312 | HdO | 259-11837 | 131 | 56 | 22 | ja | nein | ja | Nein | ja | 4
2014-03-21 | 2014-02-10 | Oticon | Ria Pro ITE 100 | IdO | 259-11836 | 135 | 67 | 17 | ja | nein | nein | ja | ja | 4
2014-03-21 | 2014-02-10 | Oticon | Ria Pro ITE 90 | IdO | 259-11835 | 122 | 56 | 23 | ja | nein | nein | ja | ja | 4
2014-03-21 | 2014-02-10 | Oticon | Ria Pro ITE 85 | IdO | 259-11834 | 119 | 51 | 22 | ja | nein | nein | ja | ja | 4
2014-03-21 | 2014-02-10 | Oticon | Ria Pro ITE 75 | IdO | 259-11833 | 112 | 43 | 22 | ja | nein | nein | Nein | ja | 4
2014-03-21 | 2014-02-10 | Oticon | Ria Pro ITC 100 | IdO | 259-11832 | 135 | 67 | 17 | ja | nein | nein | ja | ja | 4
2014-03-21 | 2014-02-10 | Oticon | Ria Pro ITC 90 | IdO | 259-11831 | 123 | 56 | 23 | ja | nein | nein | ja | ja | 4
2014-03-21 | 2014-02-10 | Oticon | Ria Pro ITC 85 | IdO | 259-11830 | 119 | 51 | 22 | ja | nein | nein | ja | ja | 4
2014-03-21 | 2014-02-10 | Oticon | Ria Pro ITC 75 | IdO | 259-11829 | 112 | 43 | 22 | ja | nein | nein | ja | ja | 4
2014-03-21 | 2014-02-10 | Oticon | Ria Pro CIC 75 | IdO | 259-11828 | 112 | 42 | 23 | nein | nein | nein | Nein | nein | 4
2014-03-21 | 2014-02-10 | Oticon | Ria Pro CIC 85 | IdO | 259-11827 | 119 | 52 | 23 | nein | nein | nein | Nein | nein | 4
2013-09-20 | 2013-07-23 | Oticon | Sensei Pro BTE 75 | HdO | 259-11323 | 121 | 50 | 23 | ja | ja | ja | ja | ja | 4
2013-09-20 | 2013-07-23 | Oticon | Sensei Pro BTE 90 Power | HdO | 259-11322 | 128 | 60 | 19 | ja | ja | ja | ja | ja | 4
2013-09-20 | 2013-07-25 | Oticon | Sensei Pro RITE 312 | HdO | 259-11321 | 131 | 56 | 22 | ja | ja | ja | ja | ja | 4
2013-09-20 | 2013-07-29 | Oticon | Nera Pro CIC 85 | IdO | 259-11320 | 119 | 52 | 23 | nein | nein | nein | nein | nein | 4
2013-09-20 | 2013-07-29 | Oticon | Nera Pro CIC 75 | IdO | 259-11319 | 112 | 42 | 23 | nein | nein | nein | nein | nein | 4
2013-09-20 | 2013-09-16 | Oticon | Nera Pro ITC 75 | IdO | 259-11318 | 112 | 43 | 22 | ja | nein | nein | ja | ja | 4
2013-09-20 | 2013-07-29 | Oticon | Nera Pro ITC 85 | IdO | 259-11317 | 119 | 51 | 22 | ja | nein | nein | ja | ja | 4
2013-09-20 | 2013-07-29 | Oticon | Nera Pro ITC 90 | IdO | 259-11316 | 123 | 56 | 23 | ja | nein | nein | ja | ja | 4
2013-09-20 | 2013-07-29 | Oticon | Nera Pro ITE 75 | IdO | 259-11315 | 112 | 43 | 22 | ja | nein | nein | nein | ja | 4
2013-09-20 | 2013-07-29 | Oticon | Nera Pro ITE 85 | IdO | 259-11314 | 119 | 51 | 22 | ja | nein | nein | ja | ja | 4
2013-09-20 | 2013-07-29 | Oticon | Nera Pro ITE 90 | IdO | 259-11313 | 122 | 56 | 23 | ja | nein | nein | ja | ja | 4
2013-09-20 | 2013-07-24 | Oticon | Nera Pro Mini RITE 312 | HdO | 259-11312 | 131 | 56 | 22 | ja | nein | ja | nein | ja | 4
2013-09-20 | 2013-07-24 | Oticon | Nera Pro RITE 312 | HdO | 259-11311 | 131 | 56 | 22 | ja | ja | ja | ja | ja | 4
2013-09-20 | 2013-07-23 | Oticon | Nera Pro Mini BTE 312 | HdO | 259-11310 | 126 | 50 | 22 | ja | nein | ja | nein | ja | 4
2013-09-20 | 2013-07-23 | Oticon | Nera Pro BTE 13 100 Power | HdO | 259-11309 | 128 | 60 | 19 | ja | ja | ja | ja | ja | 4
2013-09-20 | 2013-07-23 | Oticon | Nera Pro BTE 13 85 | HdO | 259-11308 | 121 | 50 | 23 | ja | ja | ja | ja | ja | 4
2013-09-20 | 2013-09-17 | Oticon | Nera CIC 85 | IdO | 259-11307 | 119 | 52 | 23 | nein | nein | nein | nein | nein | 4
2013-09-20 | 2013-09-17 | Oticon | Nera CIC 75 | IdO | 259-11306 | 112 | 42 | 23 | nein | nein | nein | nein | nein | 4
2013-09-20 | 2013-09-17 | Oticon | Nera ITC 75 | IdO | 259-11305 | 112 | 43 | 22 | ja | nein | nein | ja | ja | 4
2013-09-20 | 2013-09-17 | Oticon | Nera ITC 85 | IdO | 259-11304 | 119 | 51 | 22 | ja | nein | nein | ja | ja | 4
2013-09-20 | 2013-09-17 | Oticon | Nera ITC 90 | IdO | 259-11303 | 123 | 56 | 23 | ja | nein | nein | ja | ja | 4
2013-09-20 | 2013-09-17 | Oticon | Nera ITE 75 | IdO | 259-11302 | 112 | 43 | 22 | ja | nein | nein | nein | ja | 4
2013-09-20 | 2013-09-17 | Oticon | Nera ITE 85 | IdO | 259-11301 | 119 | 51 | 22 | ja | nein | nein | ja | ja | 4
2013-09-20 | 2013-09-17 | Oticon | Nera ITE 90 | IdO | 259-11300 | 122 | 56 | 23 | ja | nein | nein | ja | ja | 4
2013-09-20 | 2013-07-24 | Oticon | Nera Mini RITE 312 | HdO | 259-11299 | 131 | 56 | 22 | ja | nein | ja | nein | ja | 4
2013-09-20 | 2013-07-24 | Oticon | Nera RITE 312 | HdO | 259-11298 | 131 | 56 | 22 | ja | ja | ja | ja | ja | 4
2013-09-20 | 2013-07-23 | Oticon | Nera Mini BTE 312 | HdO | 259-11297 | 126 | 50 | 22 | ja | nein | ja | nein | ja | 4
2013-09-20 | 2013-07-23 | Oticon | Nera BTE 13 100 Power | HdO | 259-11296 | 128 | 60 | 19 | ja | ja | ja | ja | ja | 4
2013-09-20 | 2013-07-23 | Oticon | Nera BTE 13 85 | HdO | 259-11295 | 121 | 50 | 23 | ja | ja | ja | ja | ja | 4
2013-03-01 | 2013-01-21 | Oticon | Alta CIC 2 85 | IdO | 259-10730 | 119 | 51 | 22 | nein | nein | nein | nein | nein | 4
2013-03-01 | 2013-01-21 | Oticon | Alta CIC2 75 | IdO | 259-10729 | 112 | 43 | 22 | nein | nein | nein | nein | nein | 4
2013-03-01 | 2013-01-21 | Oticon | Alta ITC 75 | IdO | 259-10728 | 112 | 43 | 22 | ja | nein | nein | ja | ja | 4
2013-03-01 | 2013-01-21 | Oticon | Alta ITC85 | IdO | 259-10727 | 119 | 51 | 22 | ja | nein | nein | ja | ja | 4
2013-03-01 | 2013-01-21 | Oticon | Alta ITC 90 | IdO | 259-10726 | 123 | 56 | 23 | ja | nein | nein | ja | ja | 4
2013-03-01 | 2013-01-21 | Oticon | Alta ITE 75 | IdO | 259-10725 | 112 | 43 | 22 | ja | nein | nein | ja | ja | 4
2013-03-01 | 2013-01-21 | Oticon | Alta ITE 85 | IdO | 259-10724 | 119 | 51 | 22 | ja | nein | nein | ja | ja | 4
2013-03-01 | 2013-01-21 | Oticon | Alta ITE 90 | IdO | 259-10723 | 123 | 56 | 23 | ja | nein | nein | ja | ja | 4
2013-03-01 | 2013-01-14 | Oticon | Alta Mini RITE 312 | HdO | 259-10722 | 131 | 56 | 22 | ja | nein | ja | nein | ja | 4
2013-03-01 | 2013-01-14 | Oticon | Alta RITE 312 | HdO | 259-10721 | 131 | 56 | 22 | ja | nein | ja | ja | ja | 4
2013-03-01 | 2013-01-28 | Oticon | Alta Mini BTE 312 | HdO | 259-10720 | 123 | 50 | 22 | ja | nein | ja | nein | ja | 4
2013-03-01 | 2013-01-14 | Oticon | Alta BTE 13 85 | HdO | 259-10719 | 121 | 50 | 23 | ja | ja | ja | ja | ja | 4
2013-03-01 | 2013-01-14 | Oticon | Alta BTE 13 100 Power | HdO | 259-10718 | 128 | 60 | 19 | ja | ja | ja | ja | ja | 4
2013-03-01 | 2013-01-21 | Oticon | Alta Pro CIC 2 85 | IdO | 259-10717 | 119 | 51 | 22 | nein | nein | nein | nein | nein | 4
2013-03-01 | 2013-01-21 | Oticon | Alta Pro CIC2 75 | IdO | 259-10716 | 112 | 43 | 22 | nein | nein | nein | nein | nein | 4
2013-03-01 | 2013-01-21 | Oticon | Alta Pro ITC 75 | IdO | 259-10715 | 112 | 43 | 22 | ja | nein | nein | ja | ja | 4
2013-03-01 | 2013-01-21 | Oticon | Alta Pro ITC85 | IdO | 259-10714 | 119 | 51 | 22 | ja | nein | nein | ja | ja | 4
2013-03-01 | 2013-01-21 | Oticon | Alta Pro ITC 90 | IdO | 259-10713 | 123 | 56 | 23 | ja | nein | nein | ja | ja | 4
2013-03-01 | 2013-01-21 | Oticon | Alta Pro ITE 75 | IdO | 259-10712 | 112 | 43 | 22 | ja | nein | nein | ja | ja | 4
2013-03-01 | 2013-01-21 | Oticon | Alta Pro ITE 85 | IdO | 259-10711 | 119 | 51 | 22 | ja | nein | nein | ja | ja | 4
2013-03-01 | 2013-01-21 | Oticon | Alta Pro ITE 90 | IdO | 259-10710 | 123 | 56 | 23 | ja | nein | nein | ja | ja | 4
2013-03-01 | 2013-01-14 | Oticon | Alta Pro Mini RITE 312 | HdO | 259-10709 | 131 | 56 | 22 | ja | nein | ja | nein | ja | 4
2013-03-01 | 2013-01-14 | Oticon | Alta Pro RITE 312 | HdO | 259-10708 | 131 | 56 | 22 | ja | nein | ja | ja | ja | 4
2013-03-01 | 2013-01-28 | Oticon | Alta Pro Mini BTE 312 | HdO | 259-10707 | 123 | 50 | 22 | ja | nein | ja | nein | ja | 4
2013-03-01 | 2013-01-14 | Oticon | Alta Pro BTE 13 85 | HdO | 259-10706 | 121 | 50 | 23 | ja | ja | ja | ja | ja | 4
2013-03-01 | 2013-01-14 | Oticon | Alta Pro BTE 13 100 Power | HdO | 259-10705 | 128 | 60 | 19 | ja | ja | ja | ja | ja | 4
2012-03-01 | 2012-02-14 | Oticon | Acto Mini BTE | HdO | 259-09720 | 131 | 50 | 22 | ja | nein | ja | nein | ja | 4
2012-03-01 | 2012-02-14 | Oticon | Acto Pro Mini BTE | HdO | 259-09719 | 131 | 50 | 22 | ja | nein | ja | nein | ja | 4
2012-03-01 | 2012-02-14 | Oticon | Agil Mini BTE | HdO | 259-09718 | 131 | 50 | 22 | ja | nein | ja | nein | ja | 4
2012-03-01 | 2012-02-14 | Oticon | Agil Pro Mini BTE | HdO | 259-09717 | 131 | 50 | 22 | ja | nein | ja | nein | ja | 4
2012-03-01 | 2012-02-14 | Oticon | Intiga I 8 | IdO | 259-09709 | 111 | 41 | 21 | nein | nein | ja | nein | nein | 1
2012-03-01 | 2012-02-14 | Oticon | Intiga I 10 | IdO | 259-09708 | 111 | 41 | 21 | nein | nein | ja | nein | nein | 1
2011-08-25 | 2011-06-29 | Oticon | Intiga 6 | HdO | 259-09303 | 112 | 44 | 24 | ja | nein | ja | nein | ja | 4
2011-08-25 | 2011-06-29 | Oticon | Intiga 8 | HdO | 259-09302 | 112 | 44 | 24 | ja | nein | ja | nein | ja | 4
2011-08-25 | 2011-06-29 | Oticon | Intiga 10 | HdO | 259-09301 | 112 | 44 | 24 | ja | nein | ja | nein | ja | 4
2011-02-17 | 2010-12-16 | Oticon | Ino Pro CIC Power | IdO | 259-08951 | 119 | 52 | 21 | nein | nein | nein | nein | nein | 1
2011-02-17 | 2010-12-16 | Oticon | Ino Pro CIC | IdO | 259-08950 | 113 | 40 | 21 | nein | nein | nein | nein | nein | 1
2011-02-17 | 2010-12-16 | Oticon | Ino Pro ITC | IdO | 259-08949 | 113 | 42 | 19 | ja | nein | nein | ja | ja | 4
2011-02-17 | 2010-12-16 | Oticon | Ino Pro ITE | IdO | 259-08948 | 113 | 48 | 20 | ja | nein | nein | ja | ja | 4
2011-02-17 | 2010-12-16 | Oticon | Ino Pro RITE 312 | HdO | 259-08947 | 117 | 48 | 24 | ja | ja | nein | ja | ja | 4
2011-02-17 | 2010-12-16 | Oticon | Ino Pro BTE 13 | HdO | 259-08946 | 122 | 50 | 23 | ja | ja | nein | ja | ja | 4
2011-02-17 | 2010-12-16 | Oticon | Ino Pro BTE Power 13 | HdO | 259-08945 | 128 | 63 | 16 | ja | ja | nein | ja | ja | 4
2010-09-15 | 2010-09-07 | Oticon | Safari 600 Super Power | HdO | 259-08739 | 131 | 73 | 20 | ja | ja | ja | ja | ja | 4
2010-09-15 | 2010-09-07 | Oticon | Safari 900 Super Power | HdO | 259-08738 | 131 | 73 | 20 | ja | ja | ja | ja | ja | 4
2010-09-15 | 2010-09-07 | Oticon | Chili SP5 | HdO | 259-08737 | 131 | 73 | 20 | ja | ja | ja | ja | ja | 4
2010-09-15 | 2010-09-07 | Oticon | Chili SP7 | HdO | 259-08736 | 131 | 73 | 20 | ja | ja | ja | ja | ja | 4
2010-09-15 | 2010-09-07 | Oticon | Chili SP9 | HdO | 259-08735 | 131 | 73 | 20 | ja | ja | ja | ja | ja | 4
2010-09-15 | 2010-09-07 | Oticon | Acto CIC Power | IdO | 259-08734 | 119 | 52 | 21 | nein | nein | nein | nein | nein | 1
2010-09-15 | 2010-09-07 | Oticon | Acto CIC | IdO | 259-08733 | 113 | 40 | 21 | nein | nein | nein | nein | nein | 1
2010-09-15 | 2010-09-07 | Oticon | Acto ITC | IdO | 259-08732 | 113 | 43 | 19 | ja | nein | nein | ja | ja | 4
2010-09-15 | 2010-09-07 | Oticon | Acto ITE | IdO | 259-08731 | 113 | 48 | 20 | ja | nein | nein | ja | ja | 4
2010-09-15 | 2010-09-07 | Oticon | Acto miniRITE 312 | HdO | 259-08730 | 117 | 48 | 24 | ja | nein | ja | nein | ja | 4
2010-09-15 | 2010-09-07 | Oticon | Acto RITE | HdO | 259-08729 | 117 | 48 | 24 | ja | ja | nein | ja | ja | 4
2010-09-15 | 2010-09-07 | Oticon | Acto BTE 13 | HdO | 259-08728 | 122 | 50 | 23 | ja | ja | nein | ja | ja | 4
2010-09-15 | 2010-09-07 | Oticon | Acto BTE Power 13 | HdO | 259-08727 | 128 | 63 | 16 | ja | ja | nein | ja | ja | 4
2010-09-15 | 2010-09-07 | Oticon | Acto Pro CIC Power | IdO | 259-08726 | 119 | 52 | 21 | nein | nein | nein | nein | ja | 1
2010-09-15 | 2010-09-07 | Oticon | Acto Pro CIC | IdO | 259-08725 | 113 | 40 | 21 | nein | nein | nein | nein | nein | 1
2010-09-15 | 2010-09-07 | Oticon | Acto Pro ITC | IdO | 259-08724 | 113 | 43 | 19 | ja | nein | nein | ja | nein | 4
2010-09-15 | 2010-09-07 | Oticon | Acto Pro ITE | IdO | 259-08723 | 113 | 48 | 20 | ja | nein | nein | ja | ja | 4
2010-09-15 | 2010-09-07 | Oticon | Acto Pro miniRITE 312 | HdO | 259-08722 | 117 | 48 | 24 | ja | nein | ja | nein | ja | 4
2010-09-15 | 2010-09-07 | Oticon | Acto Pro RITE | HdO | 259-08721 | 117 | 48 | 24 | ja | ja | nein | ja | ja | 4
2010-09-15 | 2010-09-07 | Oticon | Acto Pro BTE 13 | HdO | 259-08720 | 122 | 50 | 23 | ja | ja | nein | ja | ja | 4
2010-09-15 | 2010-09-07 | Oticon | Acto Pro BTE Power 13 | HdO | 259-08719 | 128 | 63 | 16 | ja | ja | nein | ja | ja | 4
2010-03-12 | 2010-02-11 | Oticon | Agil CIC Power | IdO | 259-08302 | 119 | 52 | 21 | nein | nein | nein | nein | nein | 1
2010-03-12 | 2010-02-11 | Oticon | Agil Pro CIC Power | IdO | 259-08301 | 119 | 52 | 21 | nein | nein | nein | nein | nein | 1
2010-03-12 | 2010-02-11 | Oticon | Agil CIC | IdO | 259-08300 | 113 | 40 | 21 | nein | nein | nein | nein | nein | 1
2010-03-12 | 2010-02-11 | Oticon | Agil Pro CIC | IdO | 259-08299 | 113 | 40 | 21 | nein | nein | nein | nein | nein | 1
2010-03-12 | 2010-02-11 | Oticon | Agil ITC | IdO | 259-08298 | 113 | 43 | 19 | ja | nein | nein | ja | ja | 4
2010-03-12 | 2010-02-11 | Oticon | Agil Pro ITC | IdO | 259-08297 | 113 | 42 | 19 | ja | nein | nein | ja | ja | 4
2010-03-12 | 2010-02-11 | Oticon | Agil ITE | IdO | 259-08296 | 113 | 48 | 20 | ja | nein | nein | ja | ja | 4
2010-03-12 | 2010-02-11 | Oticon | Agil Pro ITE | IdO | 259-08295 | 113 | 48 | 20 | ja | nein | nein | ja | ja | 4
2010-03-12 | 2010-02-11 | Oticon | Agil miniRITE 312 | HdO | 259-08294 | 117 | 48 | 24 | ja | nein | ja | nein | ja | 4
2010-03-12 | 2010-02-11 | Oticon | Agil Pro miniRITE 312 | HdO | 259-08293 | 117 | 48 | 24 | ja | nein | ja | nein | ja | 4
2010-03-12 | 2010-02-11 | Oticon | Agil RITE | HdO | 259-08292 | 117 | 48 | 24 | ja | ja | nein | ja | ja | 4
2010-03-12 | 2010-02-11 | Oticon | Agil Pro RITE | HdO | 259-08291 | 117 | 48 | 24 | ja | ja | nein | ja | ja | 4
2010-03-12 | 2010-02-11 | Oticon | Agil BTE 13 | HdO | 259-08290 | 122 | 50 | 23 | ja | ja | nein | ja | ja | 4
2010-03-12 | 2010-02-11 | Oticon | Agil Pro BTE 13 | HdO | 259-08289 | 122 | 50 | 23 | ja | ja | nein | ja | ja | 4
2010-03-12 | 2010-02-11 | Oticon | Agil BTE Power 13 | HdO | 259-08288 | 128 | 63 | 16 | ja | ja | nein | ja | ja | 4
2010-03-12 | 2010-02-11 | Oticon | Agil Pro BTE Power 13 | HdO | 259-08287 | 128 | 63 | 16 | ja | ja | nein | ja | ja | 4
2010-03-12 | 2010-02-11 | Oticon | Hit CIC Power | CIC | 259-08286 | 119 | 52 | 21 | nein | nein | nein | nein | nein | 1
2010-03-12 | 2010-02-11 | Oticon | Hit Pro CIC Power | IdO | 259-08285 | 119 | 52 | 21 | nein | nein | nein | nein | nein | 1
2009-12-09 | 2009-11-24 | Oticon | Safari 600 HdO 312 | HdO | 259-08213 | 111 | 51 | 22 | ja | ja | nein | ja | ja | 4
2009-12-09 | 2009-11-24 | Oticon | Safari 600 HdO Power 13 | HdO | 259-08212 | 128 | 63 | 16 | ja | ja | nein | ja | ja | 4
2009-12-09 | 2009-11-24 | Oticon | Safari 900 HdO 312 | HdO | 259-08211 | 111 | 51 | 22 | ja | ja | nein | ja | ja | 4
2009-12-09 | 2009-11-24 | Oticon | Safari 900 HdO Power 13 | HdO | 259-08210 | 128 | 63 | 16 | ja | ja | nein | ja | ja | 4
2009-09-23 | 2009-09-11 | Oticon | Vigo Pro Connect Ex-Hörer Power | HdO | 259-08076 | 131 | 59 | 20 | ja | ja | nein | ja | ja | 4
2009-09-23 | 2009-09-11 | Oticon | Vigo Pro Connect Ex-Hörer | HdO | 259-08075 | 111 | 45 | 22 | ja | ja | nein | ja | ja | 4
2009-09-23 | 2009-09-11 | Oticon | Vigo Pro Connect HdO | HdO | 259-08074 | 111 | 51 | 22 | ja | ja | nein | ja | ja | 4
2009-09-23 | 2009-09-11 | Oticon | Vigo Pro Connect HdO Power | HdO | 259-08073 | 128 | 63 | 20 | ja | ja | nein | ja | ja | 4
2009-09-23 | 2009-09-11 | Oticon | Vigo Pro Connect HdO13 | HdO | 259-08072 | 122 | 50 | 23 | ja | ja | nein | ja | ja | 4
2009-09-23 | 2009-09-11 | Oticon | Vigo Connect Ex-Hörer Power | HdO | 259-08068 | 131 | 59 | 20 | ja | ja | nein | ja | ja | 4
2009-09-23 | 2009-09-11 | Oticon | Vigo Connect Ex-Hörer | HdO | 259-08067 | 111 | 45 | 22 | ja | ja | nein | ja | ja | 4
2009-09-23 | 2009-09-11 | Oticon | Vigo Connect HdO | HdO | 259-08066 | 111 | 51 | 22 | ja | ja | nein | ja | ja | 4
2009-09-23 | 2009-09-11 | Oticon | Vigo Connect HdO Power | HdO | 259-08065 | 128 | 63 | 20 | ja | ja | nein | ja | ja | 4
2009-09-23 | 2009-09-11 | Oticon | Vigo Connect HdO13 | HdO | 259-08064 | 122 | 50 | 23 | ja | ja | nein | ja | ja | 4
2009-05-15 | 2008-10-02 | Oticon | Dual Pro | HdO | 259-07807 | 109 | 45 | 20 | nein | nein | ja | nein | ja | 1
2009-03-09 | 2009-02-20 | Oticon | Hit Halb-Concha | IdO | 259-07637 | 113 | 48 | 20 | nein | nein | nein | ja | ja | 4
2009-03-09 | 2009-02-20 | Oticon | Hit Kanal | IdO | 259-07636 | 113 | 43 | 19 | nein | nein | nein | ja | ja | 4
2009-03-09 | 2009-02-20 | Oticon | Hit CIC | IdO | 259-07635 | 111 | 41 | 20 | nein | nein | nein | nein | nein | 1
2009-03-09 | 2009-02-20 | Oticon | Hit HdO Power | HdO | 259-07634 | 128 | 57 | 16 | nein | ja | nein | ja | ja | 4
2009-03-09 | 2009-02-20 | Oticon | Hit HdO13 | HdO | 259-07633 | 122 | 50 | 23 | nein | ja | nein | ja | ja | 4
2009-03-09 | 2009-02-20 | Oticon | Hit HdO312 | HdO | 259-07632 | 122 | 51 | 22 | nein | ja | nein | ja | ja | 4
2009-03-09 | 2009-02-20 | Oticon | Hit Pro Halb-Concha | IdO | 259-07631 | 113 | 48 | 20 | nein | nein | nein | ja | ja | 4
2009-03-09 | 2009-02-20 | Oticon | Hit Pro Kanal | IdO | 259-07630 | 113 | 43 | 19 | nein | nein | nein | ja | ja | 4
2009-03-09 | 2009-02-20 | Oticon | Hit Pro CIC | IdO | 259-07629 | 111 | 41 | 20 | nein | nein | nein | nein | nein | 1
2009-03-09 | 2009-02-20 | Oticon | Hit Pro Ex-Hörer | HdO | 259-07628 | 111 | 45 | 22 | nein | ja | nein | ja | ja | 4
2009-03-09 | 2009-02-20 | Oticon | Hit Pro HdO Power 13 | HdO | 259-07627 | 128 | 63 | 16 | nein | ja | nein | ja | ja | 4
2009-03-09 | 2009-02-20 | Oticon | Hit Pro HdO 13 | HdO | 259-07626 | 122 | 50 | 23 | nein | ja | nein | ja | ja | 4
2009-03-09 | 2009-02-20 | Oticon | Hit Pro HdO312 | HdO | 259-07625 | 122 | 51 | 22 | nein | ja | nein | ja | ja | 4
2009-03-09 | 2009-02-20 | Oticon | Epoq V HdO Power 13 | HdO | 259-07620 | 128 | 63 | 16 | ja | ja | nein | ja | ja | 4
2009-03-09 | 2009-02-20 | Oticon | Epoq V HdO13 | HdO | 259-07619 | 122 | 50 | 23 | ja | ja | nein | ja | ja | 4
2009-03-09 | 2009-02-20 | Oticon | Epoq W HdO Power 13 | HdO | 259-07618 | 128 | 63 | 16 | ja | ja | nein | ja | ja | 4
2009-03-09 | 2009-02-20 | Oticon | Epoq W HdO13 | HdO | 259-07617 | 122 | 50 | 23 | ja | ja | nein | ja | ja | 4
2009-03-09 | 2009-02-20 | Oticon | Epoq XW HdO Power 13 | HdO | 259-07616 | 128 | 63 | 16 | ja | ja | nein | ja | ja | 4
2009-03-09 | 2009-02-20 | Oticon | Epoq XW HdO13 | HdO | 259-07615 | 122 | 50 | 23 | ja | ja | nein | ja | ja | 4
2008-12-05 | 2008-10-02 | Oticon | Dual m5 | HdO | 259-07386 | 109 | 45 | 20 | nein | nein | ja | nein | ja | 1
2008-12-05 | 2008-10-02 | Oticon | Dual m7 | HdO | 259-07385 | 109 | 45 | 20 | nein | nein | ja | nein | ja | 1
2008-12-05 | 2008-10-02 | Oticon | Dual m9 | HdO | 259-07384 | 109 | 45 | 20 | nein | nein | ja | nein | ja | 1
2008-12-05 | 2008-10-02 | Oticon | Dual V | HdO | 259-07383 | 109 | 45 | 20 | ja | nein | ja | nein | ja
2008-12-05 | 2008-10-02 | Oticon | Dual W | HdO | 259-07382 | 109 | 45 | 20 | ja | nein | ja | nein | ja
2008-12-05 | 2008-10-02 | Oticon | Dual XW | HdO | 259-07381 | 109 | 45 | 20 | ja | nein | ja | nein | ja
2008-12-01 | 2008-09-04 | Oticon | Epoq V RITE Power | HdO | 259-07364 | 131 | 59 | 20 | ja | ja | nein | ja | ja | 4
2008-12-01 | 2008-09-04 | Oticon | Epoq W RITE Power | HdO | 259-07363 | 131 | 59 | 20 | ja | ja | nein | ja | ja | 4
2008-12-01 | 2008-09-04 | Oticon | Epoq XW RITE Power | HdO | 259-07362 | 111 | 59 | 20 | ja | ja | nein | ja | ja | 4
2008-05-16 | 2008-04-23 | Oticon | Epoq V RITE VC | HdO | 259-07125 | 111 | 45 | 22 | ja | ja | nein | ja | ja | 4
2008-05-16 | 2008-04-23 | Oticon | Epoq V BTE VC | HdO | 259-07124 | 122 | 51 | 22 | ja | ja | nein | ja | ja | 4
2007-05-16 | 2007-03-28 | Oticon | Epoq RITE W | HdO | 259-06675 | 111 | 45 | 22 | ja | ja | nein | ja | ja | 4
2007-05-16 | 2007-03-28 | Oticon | Epoq BTE W | HdO | 259-06674 | 122 | 51 | 22 | ja | ja | nein | ja | ja | 4
2007-05-16 | 2007-03-28 | Oticon | Epoq RITE XW | HdO | 259-06673 | 111 | 45 | 22 | ja | ja | nein | ja | ja | 4
2007-05-16 | 2007-03-28 | Oticon | Epoq BTE XW | HdO | 259-06672 | 122 | 51 | 22 | ja | ja | nein | ja | ja | 4
2006-12-12 | 2006-10-26 | Oticon | Go Pro Power 13 | HdO | 259-06509 | 127 | 62 | 13 | nein | ja | nein | ja | ja | 3
2006-12-12 | 2006-10-26 | Oticon | Go Pro VC 13 | HdO | 259-06507 | 116 | 56 | 16 | nein | ja | nein | ja | ja | 3
2005-06-16 | 2005-05-25 | Oticon | Sumo DM | HdO | 215-05970 | 137 | 78 | 24 | nein | ja | nein | ja | nein | 3
2003-03-26 | 2002-11-13 | Oticon | Sumo XP | HdO | 215-05121 | 140 | 78 | 25 | nein | ja | nein | ja | nein | 1

## OUIE ZEN
Datum der Aufnahme in die Liste | Datum der Homologations- Messungen (erste Zertifizierung) | Fabrikat | Modell | Bauform | MetasNr | OSPL90 (dB) | FOG (dB) | EINL (dB) | wireless- Gerät | Audio- Eingang | Schweiss- geschützt | Telefon- Spule | Richt- Mikrofon | Anzahl Programme
2023-12-05 | 2021-08-19 | OUIE ZEN | OZ 20 SLIM G7 | RIC | 259-22902 | 120 (2cc) | 61 (2cc) | 14 (2cc) | ja | nein | ja | Nein | ja | 6
2023-12-05 | 2021-08-19 | OUIE ZEN | OZ 40 SLIM G7 | RIC | 259-22901 | 120 (2cc) | 61 (2cc) | 14 (2cc) | ja | nein | ja | Nein | ja | 6
2022-11-30 | 2021-05-03 | OUIE ZEN | HA OZ 40 RIC LI G7 | RIC | 259-21797 | 120 (2cc) | 61 (2cc) | 14 (2cc) | ja | nein | ja | Nein | ja | 6
2022-11-30 | 2021-05-03 | OUIE ZEN | HA OZ 20 RIC LI G7 | RIC | 259-21796 | 120 (2cc) | 61 (2cc) | 14 (2cc) | ja | nein | ja | Nein | ja | 6
2021-03-03 | 2020-08-11 | OUIE ZEN | OZ 20 ITE G6 | ITE | 259-19874 | 108 (2cc) | 45 (2cc) | 20 (2cc) | ja | nein | nein | Nein | nein | 6
2021-03-03 | 2020-08-11 | OUIE ZEN | OZ 40 ITE G6 | ITE | 259-19873 | 108 (2cc) | 45 (2cc) | 20 (2cc) | ja | nein | nein | Nein | nein | 6
2021-03-03 | 2019-10-24 | OUIE ZEN | OZ 20 RIC LI G6 | RIC | 259-19872 | 123 (2cc) | 68 (2cc) | 14 (2cc) | ja | nein | ja | Nein | ja | 6
2021-03-03 | 2019-10-23 | OUIE ZEN | OZ 40 RIC LI G6 | RIC | 259-19871 | 123 (2cc) | 68 (2cc) | 14 (2cc) | ja | nein | ja | Nein | ja | 6
2021-03-03 | 2019-08-26 | OUIE ZEN | OZ 20 RIC 312 G6 | RIC | 259-19870 | 123 (2cc) | 68 (2cc) | 14 (2cc) | ja | nein | ja | ja | ja | 6
2021-03-03 | 2019-08-20 | OUIE ZEN | OZ 40 RIC 312 G6 | RIC | 259-19869 | 123 (2cc) | 68 (2cc) | 14 (2cc) | ja | nein | ja | ja | ja | 6
2021-03-03 | 2020-08-11 | OUIE ZEN | OZ 20 SLIM G6 | SLIM-RIC | 259-19868 | 119 (2cc) | 63 (2cc) | 16 (2cc) | ja | nein | ja | Nein | ja | 6
2021-03-03 | 2020-08-11 | OUIE ZEN | OZ 40 SLIM G6 | SLIM-RIC | 259-19867 | 119 (2cc) | 63 (2cc) | 16 (2cc) | ja | nein | ja | Nein | ja | 6
2020-02-26 | 2019-06-05 | OUIE ZEN | OZ 40 SLIM G5 | RIC | 259-18642 | 113 (2cc) | 50 (2cc) | 19 (2cc) | ja | nein | ja | Nein | ja | 6
2020-02-26 | 2019-06-05 | OUIE ZEN | OZ 20 SLIM G5 | RIC | 259-18641 | 113 (2cc) | 50 (2cc) | 19 (2cc) | ja | nein | ja | Nein | ja | 6
2020-02-26 | 2018-03-08 | OUIE ZEN | OZ BTE 13 15 G4 | BTE | 259-18640 | 133 | 60 | 16 | ja | nein | ja | ja | ja | 4
2020-02-26 | 2018-02-06 | OUIE ZEN | OZ RIC 312 15 G4 | RIC | 259-18639 | 127 | 69 | 21 | ja | nein | ja | ja | ja | 4
2020-02-26 | 2017-07-20 | OUIE ZEN | OZ ITE 15 G4 | ITE | 259-18638 | 117 | 51 | 21 | ja | nein | nein | Nein | nein | 4
2019-02-11 | 2018-11-06 | OUIE ZEN | OZ RIC LI 20 G5 | RIC | 259-17430 | 119 (2cc) | 63 (2cc) | 18 (2cc) | ja | nein | ja | Nein | ja | 6
2019-02-11 | 2018-11-06 | OUIE ZEN | OZ RIC LI 40 G5 | RIC | 259-17429 | 119 (2cc) | 63 (2cc) | 18 (2cc) | ja | nein | ja | Nein | ja | 6
2018-08-22 | 2018-02-16 | OUIE ZEN | OZ ITE 10 G4 | ITE | 259-16953 | 117 | 51 | 21 | ja | nein | nein | Nein | nein | 4
2018-08-22 | 2016-11-10 | OUIE ZEN | OZ ITE 20 G4 | ITE | 259-16952 | 117 | 51 | 21 | ja | nein | nein | Nein | nein | 6
2018-08-22 | 2016-11-10 | OUIE ZEN | OZ ITE 40 G4 | ITE | 259-16951 | 117 | 51 | 21 | ja | nein | nein | Nein | nein | 6
2018-08-22 | 2018-02-06 | OUIE ZEN | OZ RIC LI 20 G4 | RIC | 259-16950 | 127 | 67 | 21 | ja | nein | ja | ja | ja | 6
2018-08-22 | 2017-07-28 | OUIE ZEN | OZ RIC LI 40 G4 | RIC | 259-16949 | 127 | 68 | 21 | ja | nein | ja | ja | ja | 6
2018-08-22 | 2017-06-23 | OUIE ZEN | OZ RIC 13 20 G4 | RIC | 259-16948 | 127 | 68 | 20 | ja | nein | ja | ja | ja | 6
2018-08-22 | 2017-06-23 | OUIE ZEN | OZ RIC 13 40 G4 | RIC | 259-16947 | 127 | 68 | 20 | ja | nein | ja | ja | ja | 6
2018-08-22 | 2018-04-23 | OUIE ZEN | OZ RIC 13 20 G5 | RIC | 259-16946 | 127 | 66 | 21 | ja | nein | ja | ja | ja | 6
2018-08-22 | 2018-04-23 | OUIE ZEN | OZ RIC 13 40 G5 | RIC | 259-16945 | 127 | 67 | 21 | ja | nein | ja | ja | ja | 6
2018-08-22 | 2018-02-06 | OUIE ZEN | OZ RIC 312 10 G4 | RIC | 259-16944 | 127 | 69 | 21 | ja | nein | ja | ja | ja | 4
2018-08-22 | 2016-10-24 | OUIE ZEN | OZ RIC 312 20 G4 | RIC | 259-16943 | 130 | 70 | 21 | ja | nein | ja | ja | ja | 6
2018-08-22 | 2016-10-24 | OUIE ZEN | OZ RIC 312 40 G4 | RIC | 259-16942 | 130 | 70 | 21 | ja | nein | ja | ja | ja | 6
2018-08-22 | 2018-04-23 | OUIE ZEN | OZ RIC 312 20 G5 | RIC | 259-16941 | 127 | 69 | 21 | ja | nein | ja | Nein | ja | 6
2018-08-22 | 2018-04-23 | OUIE ZEN | OZ RIC 312 40 G5 | RIC | 259-16940 | 127 | 68 | 21 | ja | nein | ja | Nein | ja | 6
2018-08-21 | 2018-03-08 | OUIE ZEN | OZ BTE 13 10 G4 | BTE | 259-16939 | 133 | 60 | 16 | ja | nein | ja | ja | ja | 4
2018-08-21 | 2016-10-31 | OUIE ZEN | OZ BTE 13 20 G4 | BTE | 259-16938 | 133 | 60 | 16 | ja | nein | ja | ja | ja | 6
2018-08-21 | 2016-10-31 | OUIE ZEN | OZ BTE 13 40 G4 | BTE | 259-16937 | 133 | 60 | 16 | ja | nein | ja | ja | ja | 6
2018-08-21 | 2018-04-23 | OUIE ZEN | OZ BTE 13 20 G5 | BTE | 259-16936 | 136 | 61 | 16 | ja | nein | ja | ja | ja | 6
2018-08-21 | 2018-04-23 | OUIE ZEN | OZ BTE 13 40 G5 | BTE | 259-16935 | 136 | 61 | 16 | ja | nein | ja | ja | ja | 6

## Phonak
Datum der Aufnahme in die Liste | Datum der Homologations- Messungen (erste Zertifizierung) | Fabrikat | Modell | Bauform | MetasNr | OSPL90 (dB) | FOG (dB) | EINL (dB) | wireless- Gerät | Audio- Eingang | Schweiss- geschützt | Telefon- Spule | Richt- Mikrofon | Anzahl Programme
2024-02-29 | 2024-01-10 | Phonak | Audéo L30-312 | RIC | 259-23208 | 124 (2cc) | 65 (2cc) | 19 (2cc) | ja | nein | ja | Nein | ja | 9
2024-02-29 | 2024-01-10 | Phonak | Audéo L50-312 | RIC | 259-23207 | 124 (2cc) | 65 (2cc) | 19 (2cc) | ja | nein | ja | Nein | ja | 9
2024-02-29 | 2024-01-10 | Phonak | Audéo L70-312 | RIC | 259-23206 | 124 (2cc) | 65 (2cc) | 19 (2cc) | ja | nein | ja | Nein | ja | 9
2024-02-29 | 2024-01-10 | Phonak | Audéo L90-312 | RIC | 259-23205 | 124 (2cc) | 65 (2cc) | 19 (2cc) | ja | nein | ja | Nein | ja | 9
2024-02-29 | 2024-01-25 | Phonak | Terra+ RIC-312 | RIC | 259-23204 | 124 (2cc) | 65 (2cc) | 19 (2cc) | ja | nein | ja | Nein | ja | 8
2024-02-29 | 2024-01-18 | Phonak | Terra+ BTE-UP | HdO | 259-23203 | 129 (2cc) | 67 (2cc) | 19 (2cc) | ja | nein | ja | Nein | ja | 8
2024-02-29 | 2024-01-18 | Phonak | Terra+ BTE-SP | HdO | 259-23202 | 127 (2cc) | 64 (2cc) | 19 (2cc) | ja | nein | ja | Nein | ja | 8
2024-02-29 | 2024-01-18 | Phonak | Terra+ BTE-M | HdO | 259-23201 | 121 (2cc) | 55 (2cc) | 19 (2cc) | ja | nein | ja | Nein | ja | 8
2024-02-29 | 2024-01-25 | Phonak | Terra RIC-312 | RIC | 259-23200 | 124 (2cc) | 65 (2cc) | 19 (2cc) | ja | nein | ja | Nein | ja | 6
2024-02-29 | 2024-01-18 | Phonak | Terra BTE-UP | HdO | 259-23199 | 129 (2cc) | 67 (2cc) | 19 (2cc) | ja | nein | ja | Nein | ja | 6
2024-02-29 | 2024-01-18 | Phonak | Terra BTE-SP | HdO | 259-23198 | 127 (2cc) | 64 (2cc) | 19 (2cc) | ja | nein | ja | Nein | ja | 6
2024-02-29 | 2024-01-18 | Phonak | Terra BTE-M | HdO | 259-23197 | 121 (2cc) | 55 (2cc) | 19 (2cc) | ja | nein | ja | Nein | ja | 6
2024-02-29 | 2024-01-11 | Phonak | Sky L90-M | HdO | 259-23196 | 121 (2cc) | 55 (2cc) | 19 (2cc) | ja | nein | ja | Nein | ja | 9
2024-02-29 | 2024-01-11 | Phonak | Sky L70-M | HdO | 259-23195 | 121 (2cc) | 55 (2cc) | 19 (2cc) | ja | nein | ja | Nein | ja | 9
2024-02-29 | 2024-01-11 | Phonak | Sky L50-M | HdO | 259-23194 | 121 (2cc) | 55 (2cc) | 19 (2cc) | ja | nein | ja | Nein | ja | 9
2024-02-29 | 2024-01-11 | Phonak | Sky L30-M | HdO | 259-23193 | 121 (2cc) | 55 (2cc) | 19 (2cc) | ja | nein | ja | Nein | ja | 9
2024-02-29 | 2024-01-11 | Phonak | Sky L90-SP | HdO | 259-23192 | 127 (2cc) | 64 (2cc) | 19 (2cc) | ja | nein | ja | Nein | ja | 9
2024-02-29 | 2024-01-11 | Phonak | Sky L70-SP | HdO | 259-23191 | 127 (2cc) | 64 (2cc) | 19 (2cc) | ja | nein | ja | Nein | ja | 9
2024-02-29 | 2024-01-11 | Phonak | Sky L50-SP | HdO | 259-23190 | 127 (2cc) | 64 (2cc) | 19 (2cc) | ja | nein | ja | Nein | ja | 9
2024-02-29 | 2024-01-11 | Phonak | Sky L30-SP | HdO | 259-23189 | 127 (2cc) | 64 (2cc) | 19 (2cc) | ja | nein | ja | Nein | ja | 9
2024-02-29 | 2024-01-11 | Phonak | Naìda L90-SP | HdO | 259-23188 | 127 (2cc) | 64 (2cc) | 19 (2cc) | ja | nein | ja | Nein | ja | 9
2024-02-29 | 2024-01-11 | Phonak | Naìda L70-SP | HdO | 259-23187 | 127 (2cc) | 64 (2cc) | 19 (2cc) | ja | nein | ja | Nein | ja | 9
2024-02-29 | 2024-01-11 | Phonak | Naìda L50-SP | HdO | 259-23186 | 127 (2cc) | 64 (2cc) | 19 (2cc) | ja | nein | ja | Nein | ja | 9
2024-02-29 | 2024-01-11 | Phonak | Naìda L30-SP | HdO | 259-23185 | 127 (2cc) | 64 (2cc) | 19 (2cc) | ja | nein | ja | Nein | ja | 9
2023-09-22 | 2023-09-05 | Phonak | Sky L90-UP | HdO | 259-22632 | 129 (2cc) | 67 (2cc) | 19 (2cc) | ja | nein | ja | ja | ja | 9
2023-09-22 | 2023-09-05 | Phonak | Sky L70-UP | HdO | 259-22631 | 129 (2cc) | 67 (2cc) | 19 (2cc) | ja | nein | ja | ja | ja | 9
2023-09-22 | 2023-09-05 | Phonak | Sky L50-UP | HdO | 259-22630 | 129 (2cc) | 67 (2cc) | 19 (2cc) | ja | nein | ja | ja | ja | 9
2023-09-22 | 2023-09-05 | Phonak | Sky L90-PR | HdO | 259-22629 | 125 (2cc) | 63 (2cc) | 19 (2cc) | ja | nein | ja | Nein | ja | 9
2023-09-22 | 2023-09-05 | Phonak | Sky L70-PR | HdO | 259-22628 | 125 (2cc) | 63 (2cc) | 19 (2cc) | ja | nein | ja | Nein | ja | 9
2023-09-22 | 2023-09-05 | Phonak | Sky L50-PR | HdO | 259-22627 | 125 (2cc) | 63 (2cc) | 19 (2cc) | ja | nein | ja | Nein | ja | 9
2023-09-22 | 2023-09-05 | Phonak | Naída L90-UP | HdO | 259-22626 | 129 (2cc) | 67 (2cc) | 19 (2cc) | ja | nein | ja | ja | ja | 9
2023-09-22 | 2023-09-05 | Phonak | Naída L70-UP | HdO | 259-22625 | 129 (2cc) | 67 (2cc) | 19 (2cc) | ja | nein | ja | ja | ja | 9
2023-09-22 | 2023-09-05 | Phonak | Naída L50-UP | HdO | 259-22624 | 129 (2cc) | 67 (2cc) | 19 (2cc) | ja | nein | ja | ja | ja | 9
2023-09-22 | 2023-09-05 | Phonak | Naída L30-UP | HdO | 259-22623 | 129 (2cc) | 67 (2cc) | 19 (2cc) | ja | nein | ja | ja | ja | 9
2023-09-22 | 2023-09-05 | Phonak | Naída L90-PR | HdO | 259-22622 | 125 (2cc) | 63 (2cc) | 19 (2cc) | ja | nein | ja | Nein | ja | 9
2023-09-22 | 2023-09-05 | Phonak | Naída L70-PR | HdO | 259-22621 | 125 (2cc) | 63 (2cc) | 19 (2cc) | ja | nein | ja | Nein | ja | 9
2023-09-22 | 2023-09-05 | Phonak | Naída L50-PR | HdO | 259-22620 | 125 (2cc) | 63 (2cc) | 19 (2cc) | ja | nein | ja | Nein | ja | 9
2023-09-22 | 2023-09-05 | Phonak | Naída L30-PR | HdO | 259-22619 | 125 (2cc) | 63 (2cc) | 19 (2cc) | ja | nein | ja | Nein | ja | 9
2023-09-22 | 2023-09-05 | Phonak | Audéo L90-R Fit | RIC | 259-22618 | 120 (2cc) | 56 (2cc) | 19 (2cc) | ja | nein | ja | Nein | ja | 9
2023-09-22 | 2023-09-05 | Phonak | Audéo L70-R Fit | RIC | 259-22617 | 120 (2cc) | 56 (2cc) | 19 (2cc) | ja | nein | ja | Nein | ja | 9
2023-08-22 | 2023-04-06 | Phonak | Slim L30-R | RIC | 259-22564 | 120 (2cc) | 56 (2cc) | 19 (2cc) | ja | nein | ja | Nein | ja | 9
2023-08-22 | 2023-04-06 | Phonak | Slim L50-R | RIC | 259-22563 | 120 (2cc) | 56 (2cc) | 19 (2cc) | ja | nein | ja | Nein | ja | 9
2023-06-29 | 2022-08-15 | Phonak | ampli-energy R 5 L R PH | RIC | 259-22411 | 124 (2cc) | 65 (2cc) | 19 (2cc) | ja | nein | ja | Nein | ja | 9
2023-06-29 | 2022-08-15 | Phonak | ampli-energy R 4 L R PH | RIC | 259-22410 | 124 (2cc) | 65 (2cc) | 19 (2cc) | ja | nein | ja | Nein | ja | 9
2023-06-29 | 2022-08-15 | Phonak | ampli-energy R 3 L R PH | RIC | 259-22409 | 124 (2cc) | 65 (2cc) | 19 (2cc) | ja | nein | ja | Nein | ja | 9
2023-06-29 | 2022-08-15 | Phonak | ampli-energy R 2 L R PH | RIC | 259-22408 | 124 (2cc) | 65 (2cc) | 19 (2cc) | ja | nein | ja | Nein | ja | 9
2023-06-05 | 2023-04-06 | Phonak | Slim L70-R | RIC | 259-22308 | 120 (2cc) | 56 (2cc) | 19 (2cc) | ja | nein | ja | Nein | ja | 9
2023-06-05 | 2023-04-06 | Phonak | Slim L90-R | RIC | 259-22307 | 120 (2cc) | 56 (2cc) | 19 (2cc) | ja | nein | ja | Nein | ja | 9
2022-09-27 | 2022-08-15 | Phonak | Audéo L90-RT | RIC | 259-21542 | 124 (2cc) | 65 (2cc) | 19 (2cc) | ja | nein | ja | ja | ja | 9
2022-09-27 | 2022-08-15 | Phonak | Audéo L70-RT | RIC | 259-21541 | 124 (2cc) | 65 (2cc) | 19 (2cc) | ja | nein | ja | ja | ja | 9
2022-09-27 | 2022-08-15 | Phonak | Audéo L50-RT | RIC | 259-21540 | 124 (2cc) | 65 (2cc) | 19 (2cc) | ja | nein | ja | ja | ja | 9
2022-09-27 | 2022-08-15 | Phonak | Audéo L30-RT | RIC | 259-21539 | 124 (2cc) | 65 (2cc) | 19 (2cc) | ja | nein | ja | ja | ja | 9
2022-09-27 | 2022-08-15 | Phonak | Audéo L90-RL | RIC | 259-21538 | 124 (2cc) | 65 (2cc) | 19 (2cc) | ja | nein | ja | Nein | ja | 9
2022-09-27 | 2022-08-15 | Phonak | Audéo L70-RL | RIC | 259-21537 | 124 (2cc) | 65 (2cc) | 19 (2cc) | ja | nein | ja | Nein | ja | 9
2022-09-27 | 2022-08-15 | Phonak | Audéo L50-RL | RIC | 259-21536 | 124 (2cc) | 65 (2cc) | 19 (2cc) | ja | nein | ja | Nein | ja | 9
2022-09-27 | 2022-08-15 | Phonak | Audéo L30-RL | RIC | 259-21535 | 124 (2cc) | 65 (2cc) | 19 (2cc) | ja | nein | ja | Nein | ja | 9
2022-09-27 | 2022-08-15 | Phonak | Audéo L90-R | RIC | 259-21534 | 124 (2cc) | 65 (2cc) | 19 (2cc) | ja | nein | ja | Nein | ja | 9
2022-09-27 | 2022-08-15 | Phonak | Audéo L70-R | RIC | 259-21533 | 124 (2cc) | 65 (2cc) | 19 (2cc) | ja | nein | ja | Nein | ja | 9
2022-09-27 | 2022-08-15 | Phonak | Audéo L50-R | RIC | 259-21532 | 124 (2cc) | 65 (2cc) | 19 (2cc) | ja | nein | ja | Nein | ja | 9
2022-09-27 | 2022-08-15 | Phonak | Audéo L30-R | RIC | 259-21531 | 124 (2cc) | 65 (2cc) | 19 (2cc) | ja | nein | ja | Nein | ja | 9
2022-07-21 | 2022-07-11 | Phonak | Audéo P90-R Fit | RIC | 259-21471 | 120 (2cc) | 56 (2cc) | 19 (2cc) | ja | nein | ja | Nein | ja | 5
2022-07-21 | 2022-07-11 | Phonak | Audéo P70-R Fit | RIC | 259-21470 | 120 (2cc) | 56 (2cc) | 19 (2cc) | ja | nein | ja | Nein | ja | 5
2022-07-21 | 2022-05-30 | Phonak | Virto P90-Titanium | CIC | 259-21337 | 114 (2cc) | 54 (2cc) | 19 (2cc) | nein | nein | ja | optional | nein | 4
2022-07-21 | 2022-05-30 | Phonak | Virto P70-Titanium | CIC | 259-21336 | 114 (2cc) | 54 (2cc) | 19 (2cc) | nein | nein | ja | optional | nein | 4
2022-07-21 | 2022-05-30 | Phonak | Virto P90-312 | ITC | 259-21335 | 114 (2cc) | 54 (2cc) | 19 (2cc) | ja | nein | ja | optional | ja | 9
2022-07-21 | 2022-05-30 | Phonak | Virto P70-312 | ITC | 259-21334 | 114 (2cc) | 54 (2cc) | 19 (2cc) | ja | nein | ja | optional | ja | 9
2022-07-21 | 2022-05-30 | Phonak | Virto P50-312 | ITC | 259-21333 | 114 (2cc) | 54 (2cc) | 19 (2cc) | ja | nein | ja | optional | ja | 9
2022-07-21 | 2022-05-30 | Phonak | Virto P30-312 | ITC | 259-21332 | 114 (2cc) | 54 (2cc) | 19 (2cc) | ja | nein | ja | optional | ja | 9
2022-07-21 | 2022-05-30 | Phonak | Virto P90-312 NW O | CIC | 259-21331 | 114 (2cc) | 54 (2cc) | 19 (2cc) | nein | nein | ja | optional | nein | 4
2022-07-21 | 2022-05-30 | Phonak | Virto P70-312 NW O | CIC | 259-21330 | 114 (2cc) | 54 (2cc) | 19 (2cc) | nein | nein | ja | optional | nein | 4
2022-07-21 | 2022-05-30 | Phonak | Virto P50-312 NW O | CIC | 259-21329 | 114 (2cc) | 54 (2cc) | 19 (2cc) | nein | nein | ja | optional | nein | 4
2022-07-21 | 2022-05-30 | Phonak | Virto P30-312 NW O | CIC | 259-21328 | 114 (2cc) | 54 (2cc) | 19 (2cc) | nein | nein | ja | optional | nein | 4
2022-07-21 | 2022-05-31 | Phonak | Virto P90-10 NW O | CIC | 259-21327 | 114 (2cc) | 54 (2cc) | 19 (2cc) | nein | nein | ja | optional | nein | 4
2022-07-21 | 2022-05-30 | Phonak | Virto P70-10 NW O | CIC | 259-21326 | 114 (2cc) | 54 (2cc) | 19 (2cc) | nein | nein | ja | optional | nein | 4
2022-07-21 | 2022-05-30 | Phonak | Virto P50-10 NW O | CIC | 259-21325 | 114 (2cc) | 54 (2cc) | 19 (2cc) | nein | nein | ja | optional | nein | 4
2022-07-21 | 2022-05-30 | Phonak | Virto P30-10 NW O | CIC | 259-21324 | 114 (2cc) | 54 (2cc) | 19 (2cc) | nein | nein | ja | optional | nein | 4
2022-07-21 | 2022-05-23 | Phonak | Audéo P90-RL | RIC | 259-21323 | 124 (2cc) | 65 (2cc) | 19 (2cc) | ja | nein | ja | Nein | ja | 9
2022-07-21 | 2022-05-23 | Phonak | Audéo P70-RL | RIC | 259-21322 | 124 (2cc) | 65 (2cc) | 19 (2cc) | ja | nein | ja | Nein | ja | 9
2022-07-21 | 2022-05-23 | Phonak | Audéo P50-RL | RIC | 259-21321 | 124 (2cc) | 65 (2cc) | 19 (2cc) | ja | nein | ja | Nein | ja | 9
2022-07-21 | 2022-05-23 | Phonak | Audéo P30-RL | RIC | 259-21320 | 124 (2cc) | 65 (2cc) | 19 (2cc) | ja | nein | ja | Nein | ja | 9
2022-01-25 | 2021-02-01 | Phonak | ampli-energy B 5 | HdO | 259-20819 | 125 (2cc) | 63 (2cc) | 19 (2cc) | ja | nein | ja | Nein | ja | 9
2022-01-25 | 2021-02-01 | Phonak | ampli-energy B 4 | HdO | 259-20818 | 125 (2cc) | 63 (2cc) | 19 (2cc) | ja | nein | ja | Nein | ja | 9
2022-01-25 | 2021-02-01 | Phonak | ampli-energy B 3 | HdO | 259-20817 | 125 (2cc) | 63 (2cc) | 19 (2cc) | ja | nein | ja | Nein | ja | 9
2022-01-25 | 2021-02-01 | Phonak | ampli-energy B 2 | HdO | 259-20816 | 125 (2cc) | 63 (2cc) | 19 (2cc) | ja | nein | ja | Nein | ja | 9
2022-01-25 | 2020-08-20 | Phonak | ampli-energy R 5 | RIC | 259-20815 | 124 (2cc) | 65 (2cc) | 19 (2cc) | ja | nein | ja | Nein | ja | 9
2022-01-25 | 2020-08-20 | Phonak | ampli-energy R 4 | RIC | 259-20814 | 124 (2cc) | 65 (2cc) | 19 (2cc) | ja | nein | ja | Nein | ja | 9
2022-01-25 | 2020-08-20 | Phonak | ampli-energy R 3 | RIC | 259-20813 | 124 (2cc) | 65 (2cc) | 19 (2cc) | ja | nein | ja | Nein | ja | 9
2022-01-25 | 2020-08-20 | Phonak | ampli-energy R 2 | RIC | 259-20812 | 124 (2cc) | 65 (2cc) | 19 (2cc) | ja | nein | ja | Nein | ja | 9
2022-01-25 | 2020-09-02 | Phonak | ampli-connect R 5 | RIC | 259-20811 | 124 (2cc) | 65 (2cc) | 19 (2cc) | ja | nein | ja | Nein | ja | 9
2022-01-25 | 2020-09-02 | Phonak | ampli-connect R 4 | RIC | 259-20810 | 124 (2cc) | 65 (2cc) | 19 (2cc) | ja | nein | ja | Nein | ja | 9
2022-01-25 | 2020-09-10 | Phonak | ampli-connect R 3 | RIC | 259-20809 | 124 (2cc) | 65 (2cc) | 19 (2cc) | ja | nein | ja | Nein | ja | 9
2022-01-25 | 2020-09-02 | Phonak | ampli-mini R 2 | RIC | 259-20808 | 124 (2cc) | 65 (2cc) | 19 (2cc) | ja | nein | ja | Nein | ja | 9
2021-03-26 | 2021-03-08 | Phonak | Sky Link M | HdO | 259-19969 | 127 (2cc) | 65 (2cc) | 19 (2cc) | ja | nein | ja | ja | ja | 9
2021-03-26 | 2021-03-08 | Phonak | Naida Link M | HdO | 259-19968 | 127 (2cc) | 65 (2cc) | 19 (2cc) | ja | nein | ja | ja | ja | 9
2021-02-23 | 2020-09-02 | Phonak | Audéo P30-13T | RIC | 259-19840 | 124 (2cc) | 65 (2cc) | 19 (2cc) | ja | nein | ja | ja | ja | 9
2021-02-23 | 2020-09-02 | Phonak | Audéo P30-312 | RIC | 259-19839 | 124 (2cc) | 65 (2cc) | 19 (2cc) | ja | nein | ja | Nein | ja | 9
2021-02-23 | 2020-08-20 | Phonak | Audéo P30-RT | RIC | 259-19838 | 124 (2cc) | 65 (2cc) | 19 (2cc) | ja | nein | ja | ja | ja | 9
2021-02-23 | 2020-08-20 | Phonak | Audéo P30-R | RIC | 259-19837 | 124 (2cc) | 65 (2cc) | 19 (2cc) | ja | nein | ja | Nein | ja | 9
2021-02-23 | 2021-02-01 | Phonak | Naida P30-UP | HdO | 259-19800 | 129 (2cc) | 67 (2cc) | 19 (2cc) | ja | nein | ja | ja | ja | 9
2021-02-23 | 2021-02-01 | Phonak | Naida P50-UP | HdO | 259-19799 | 129 (2cc) | 67 (2cc) | 19 (2cc) | ja | nein | ja | ja | ja | 9
2021-02-23 | 2021-02-01 | Phonak | Naida P70-UP | HdO | 259-19798 | 129 (2cc) | 67 (2cc) | 19 (2cc) | ja | nein | ja | ja | ja | 9
2021-02-23 | 2021-02-01 | Phonak | Naida P90-UP | HdO | 259-19797 | 129 (2cc) | 67 (2cc) | 19 (2cc) | ja | nein | ja | ja | ja | 9
2021-02-23 | 2021-02-01 | Phonak | Naida P30-PR | HdO | 259-19796 | 125 (2cc) | 63 (2cc) | 19 (2cc) | ja | nein | ja | Nein | ja | 9
2021-02-23 | 2021-02-01 | Phonak | Naida P50-PR | HdO | 259-19795 | 125 (2cc) | 63 (2cc) | 19 (2cc) | ja | nein | ja | Nein | ja | 9
2021-02-23 | 2021-02-01 | Phonak | Naida P70-PR | HdO | 259-19794 | 125 (2cc) | 63 (2cc) | 19 (2cc) | ja | nein | ja | Nein | ja | 9
2021-02-23 | 2021-02-01 | Phonak | Naida P90-PR | HdO | 259-19793 | 125 (2cc) | 63 (2cc) | 19 (2cc) | ja | nein | ja | Nein | ja | 9
2020-09-16 | 2020-09-02 | Phonak | Audéo P90-13T | RIC | 259-19308 | 124 (2cc) | 65 (2cc) | 19 (2cc) | ja | nein | ja | ja | ja | 9
2020-09-16 | 2020-09-10 | Phonak | Audéo P70-13T | RIC | 259-19307 | 124 (2cc) | 65 (2cc) | 19 (2cc) | ja | nein | ja | ja | ja | 9
2020-09-16 | 2020-09-02 | Phonak | Audéo P50-13T | RIC | 259-19306 | 124 (2cc) | 65 (2cc) | 19 (2cc) | ja | nein | ja | ja | ja | 9
2020-09-16 | 2020-09-02 | Phonak | Audéo P90-312 | RIC | 259-19305 | 124 (2cc) | 65 (2cc) | 19 (2cc) | ja | nein | ja | Nein | ja | 9
2020-09-16 | 2020-09-02 | Phonak | Audéo P70-312 | RIC | 259-19304 | 124 (2cc) | 65 (2cc) | 19 (2cc) | ja | nein | ja | Nein | ja | 9
2020-09-16 | 2020-09-10 | Phonak | Audéo P50-312 | RIC | 259-19303 | 124 (2cc) | 65 (2cc) | 19 (2cc) | ja | nein | ja | Nein | ja | 9
2020-09-16 | 2020-09-02 | Phonak | Audéo P90-RT | RIC | 259-19302 | 124 (2cc) | 65 (2cc) | 19 (2cc) | ja | nein | ja | ja | ja | 9
2020-09-16 | 2020-08-20 | Phonak | Audéo P70-RT | RIC | 259-19301 | 124 (2cc) | 65 (2cc) | 19 (2cc) | ja | nein | ja | ja | ja | 9
2020-09-16 | 2020-08-20 | Phonak | Audéo P50-RT | RIC | 259-19300 | 124 (2cc) | 65 (2cc) | 19 (2cc) | ja | nein | ja | ja | ja | 9
2020-09-16 | 2020-08-20 | Phonak | Audéo P90-R | RIC | 259-19299 | 124 (2cc) | 65 (2cc) | 19 (2cc) | ja | nein | ja | Nein | ja | 9
2020-09-16 | 2020-08-20 | Phonak | Audéo P70-R | RIC | 259-19298 | 124 (2cc) | 65 (2cc) | 19 (2cc) | ja | nein | ja | Nein | ja | 9
2020-09-16 | 2020-08-20 | Phonak | Audéo P50-R | RIC | 259-19297 | 124 (2cc) | 65 (2cc) | 19 (2cc) | ja | nein | ja | Nein | ja | 9
2020-05-25 | 2020-04-02 | Phonak | Virto M70-Titanium | IdO | 259-18918 | 114 (2cc) | 54 (2cc) | 19 (2cc) | nein | nein | ja | ja | nein | 7
2020-05-25 | 2020-04-02 | Phonak | Virto M90-Titanium | IdO | 259-18917 | 114 (2cc) | 54 (2cc) | 19 (2cc) | nein | nein | ja | ja | nein | 7
2020-05-25 | 2020-03-17 | Phonak | Virto M30-10 NW O | IdO | 259-18916 | 114 (2cc) | 54 (2cc) | 19 (2cc) | nein | nein | ja | ja | nein | 7
2020-05-25 | 2020-03-17 | Phonak | Virto M50-10 NW O | IdO | 259-18915 | 114 (2cc) | 54 (2cc) | 19 (2cc) | nein | nein | ja | ja | nein | 7
2020-05-25 | 2020-03-17 | Phonak | Virto M70-10 NW O | IdO | 259-18914 | 114 (2cc) | 54 (2cc) | 19 (2cc) | nein | nein | ja | ja | nein | 7
2020-05-25 | 2020-03-17 | Phonak | Virto M90-10 NW O | IdO | 259-18913 | 114 (2cc) | 54 (2cc) | 19 (2cc) | nein | nein | ja | ja | nein | 7
2020-05-25 | 2020-04-07 | Phonak | Virto M30-312 NW O | IdO | 259-18912 | 114 (2cc) | 54 (2cc) | 19 (2cc) | nein | nein | ja | ja | nein | 7
2020-05-25 | 2020-04-07 | Phonak | Virto M50-312 NW O | IdO | 259-18911 | 114 (2cc) | 54 (2cc) | 19 (2cc) | nein | nein | ja | ja | nein | 7
2020-05-25 | 2020-04-23 | Phonak | Virto M70-312 NW O | IdO | 259-18910 | 114 (2cc) | 54 (2cc) | 19 (2cc) | nein | nein | ja | ja | nein | 7
2020-05-25 | 2020-04-07 | Phonak | Virto M90-312 NW O | IdO | 259-18909 | 114 (2cc) | 54 (2cc) | 19 (2cc) | nein | nein | ja | ja | nein | 7
2020-05-25 | 2020-04-08 | Phonak | Virto M30-312 | IdO | 259-18908 | 114 (2cc) | 54 (2cc) | 19 (2cc) | ja | nein | ja | Nein | ja | 7
2020-05-25 | 2020-04-08 | Phonak | Virto M50-312 | IdO | 259-18907 | 114 (2cc) | 54 (2cc) | 19 (2cc) | ja | nein | ja | Nein | ja | 7
2020-05-25 | 2020-04-08 | Phonak | Virto M70-312 | IdO | 259-18906 | 114 (2cc) | 54 (2cc) | 19 (2cc) | ja | nein | ja | Nein | ja | 7
2020-05-25 | 2020-04-08 | Phonak | Virto M90-312 | IdO | 259-18905 | 114 (2cc) | 54 (2cc) | 19 (2cc) | ja | nein | ja | Nein | ja | 7
2020-04-02 | 2020-03-17 | Phonak | Sky M90-SP | HdO | 259-18808 | 127 (2cc) | 65 (2cc) | 19 (2cc) | ja | nein | ja | ja | ja | 7
2020-04-02 | 2020-03-17 | Phonak | Sky M70-SP | HdO | 259-18807 | 127 (2cc) | 65 (2cc) | 19 (2cc) | ja | nein | ja | ja | ja | 7
2020-04-02 | 2020-03-17 | Phonak | Sky M50-SP | HdO | 259-18806 | 127 (2cc) | 65 (2cc) | 19 (2cc) | ja | nein | ja | ja | ja | 7
2020-04-02 | 2020-03-17 | Phonak | Naida M90-SP | HdO | 259-18805 | 127 (2cc) | 65 (2cc) | 19 (2cc) | ja | nein | ja | ja | ja | 7
2020-04-02 | 2020-03-17 | Phonak | Naida M70-SP | HdO | 259-18804 | 127 (2cc) | 65 (2cc) | 19 (2cc) | ja | nein | ja | ja | ja | 7
2020-04-02 | 2020-03-17 | Phonak | Naida M50-SP | HdO | 259-18803 | 127 (2cc) | 65 (2cc) | 19 (2cc) | ja | nein | ja | ja | ja | 7
2020-04-02 | 2020-03-17 | Phonak | Naida M30-SP | HdO | 259-18802 | 127 (2cc) | 65 (2cc) | 19 (2cc) | ja | nein | ja | ja | ja | 7
2019-09-20 | 2019-09-02 | Phonak | Sky M90-PR | HdO | 259-18255 | 125 (2cc) | 60 (2cc) | 19 (2cc) | ja | nein | ja | Nein | ja | 7
2019-09-20 | 2019-09-02 | Phonak | Sky M70-PR | HdO | 259-18254 | 125 (2cc) | 60 (2cc) | 19 (2cc) | ja | nein | ja | Nein | ja | 7
2019-09-20 | 2019-09-02 | Phonak | Sky M50-PR | HdO | 259-18253 | 125 (2cc) | 60 (2cc) | 19 (2cc) | ja | nein | ja | Nein | ja | 7
2019-09-20 | 2019-08-28 | Phonak | Sky M90-M | HdO | 259-18252 | 121 (2cc) | 55 (2cc) | 19 (2cc) | ja | nein | ja | ja | ja | 7
2019-09-20 | 2019-09-02 | Phonak | Sky M70-M | HdO | 259-18251 | 121 (2cc) | 55 (2cc) | 19 (2cc) | ja | nein | ja | ja | ja | 7
2019-09-20 | 2019-09-02 | Phonak | Sky M50-M | HdO | 259-18250 | 121 (2cc) | 55 (2cc) | 19 (2cc) | ja | nein | ja | ja | ja | 7
2019-09-20 | 2019-08-28 | Phonak | Bolero M90-PR | HdO | 259-18249 | 125 (2cc) | 60 (2cc) | 19 (2cc) | ja | nein | ja | Nein | ja | 7
2019-09-20 | 2019-08-28 | Phonak | Bolero M70-PR | HdO | 259-18248 | 125 (2cc) | 60 (2cc) | 19 (2cc) | ja | nein | ja | Nein | ja | 7
2019-09-20 | 2019-08-28 | Phonak | Bolero M50-PR | HdO | 259-18247 | 125 (2cc) | 60 (2cc) | 19 (2cc) | ja | nein | ja | Nein | ja | 7
2019-09-20 | 2019-09-02 | Phonak | Bolero M30-PR | HdO | 259-18246 | 125 (2cc) | 60 (2cc) | 19 (2cc) | ja | nein | ja | Nein | ja | 7
2019-09-20 | 2019-08-28 | Phonak | Bolero M90-M | HdO | 259-18245 | 121 (2cc) | 55 (2cc) | 19 (2cc) | ja | nein | ja | ja | ja | 7
2019-09-20 | 2019-08-28 | Phonak | Bolero M70-M | HdO | 259-18244 | 121 (2cc) | 55 (2cc) | 19 (2cc) | ja | nein | ja | ja | ja | 7
2019-09-20 | 2019-08-28 | Phonak | Bolero M50-M | HdO | 259-18243 | 121 (2cc) | 55 (2cc) | 19 (2cc) | ja | nein | ja | ja | ja | 7
2019-09-20 | 2019-08-28 | Phonak | Bolero M30-M | HdO | 259-18242 | 121 (2cc) | 55 (2cc) | 19 (2cc) | ja | nein | ja | ja | ja | 7
2019-09-20 | 2019-09-02 | Phonak | Audéo M90-RT | HdO | 259-18241 | 124 (2cc) | 62 (2cc) | 19 (2cc) | ja | nein | ja | ja | ja | 7
2019-09-20 | 2019-08-28 | Phonak | Audéo M70-RT | HdO | 259-18240 | 124 (2cc) | 62 (2cc) | 19 (2cc) | ja | nein | ja | ja | ja | 7
2019-09-20 | 2019-08-28 | Phonak | Audéo M50-RT | HdO | 259-18239 | 124 (2cc) | 62 (2cc) | 19 (2cc) | ja | nein | ja | ja | ja | 7
2019-09-20 | 2019-08-28 | Phonak | Audéo M30-RT | HdO | 259-18238 | 124 (2cc) | 62 (2cc) | 19 (2cc) | ja | nein | ja | ja | ja | 7
2019-02-11 | 2018-12-19 | Phonak | Audéo M70-312T | HdO | 259-17428 | 124 (2cc) | 62 (2cc) | 19 (2cc) | ja | nein | ja | ja | ja | 7
2019-02-11 | 2018-12-19 | Phonak | Audéo M70-13T | HdO | 259-17427 | 124 (2cc) | 62 (2cc) | 19 (2cc) | ja | nein | ja | ja | ja | 7
2018-12-17 | 2018-11-29 | Phonak | Audéo M90-13T | HdO | 259-17342 | 124 (2cc) | 62 (2cc) | 19 (2cc) | ja | nein | ja | ja | ja | 7
2018-12-17 | 2018-11-29 | Phonak | Audéo M50-13T | HdO | 259-17341 | 124 (2cc) | 62 (2cc) | 19 (2cc) | ja | nein | ja | ja | ja | 7
2018-12-17 | 2018-11-29 | Phonak | Audéo M30-13T | HdO | 259-17340 | 124 (2cc) | 62 (2cc) | 19 (2cc) | ja | nein | ja | ja | ja | 7
2018-12-17 | 2018-11-29 | Phonak | Audéo M90-312T | HdO | 259-17339 | 124 (2cc) | 62 (2cc) | 19 (2cc) | ja | nein | ja | ja | ja | 7
2018-12-17 | 2018-11-29 | Phonak | Audéo M50-312T | HdO | 259-17338 | 124 (2cc) | 62 (2cc) | 19 (2cc) | ja | nein | ja | ja | ja | 7
2018-12-17 | 2018-11-29 | Phonak | Audéo M30-312T | HdO | 259-17337 | 124 (2cc) | 62 (2cc) | 19 (2cc) | ja | nein | ja | ja | ja | 7
2018-12-17 | 2018-11-29 | Phonak | Audéo M90-312 | HdO | 259-17336 | 124 (2cc) | 62 (2cc) | 19 (2cc) | ja | nein | ja | Nein | ja | 7
2018-12-17 | 2018-11-29 | Phonak | Audéo M70-312 | HdO | 259-17335 | 124 (2cc) | 62 (2cc) | 19 (2cc) | ja | nein | ja | Nein | ja | 7
2018-12-17 | 2018-11-29 | Phonak | Audéo M50-312 | HdO | 259-17334 | 124 (2cc) | 62 (2cc) | 19 (2cc) | ja | nein | ja | Nein | ja | 7
2018-12-17 | 2018-11-29 | Phonak | Audéo M30-312 | HdO | 259-17333 | 124 (2cc) | 62 (2cc) | 19 (2cc) | ja | nein | ja | Nein | ja | 7
2018-12-17 | 2018-11-08 | Phonak | Audéo M90-R | HdO | 259-17332 | 124 (2cc) | 62 (2cc) | 19 (2cc) | ja | nein | ja | Nein | ja | 7
2018-12-17 | 2018-11-08 | Phonak | Audéo M70-R | HdO | 259-17331 | 124 (2cc) | 62 (2cc) | 19 (2cc) | ja | nein | ja | Nein | ja | 7
2018-12-17 | 2018-11-08 | Phonak | Audéo M50-R | HdO | 259-17330 | 124 (2cc) | 62 (2cc) | 19 (2cc) | ja | nein | ja | Nein | ja | 7
2018-12-17 | 2018-11-08 | Phonak | Audéo M30-R | HdO | 259-17329 | 124 (2cc) | 62 (2cc) | 19 (2cc) | ja | nein | ja | Nein | ja | 7
2018-04-12 | 2018-01-31 | Phonak | Vitus+ ITE-312 | IdO | 259-16545 | 120 | 61 | 19 | ja | nein | nein | ja | ja | 5
2018-04-12 | 2018-01-31 | Phonak | Vitus+ ITE-10 O | IdO | 259-16544 | 120 | 61 | 19 | ja | nein | nein | ja | nein | 5
2018-04-12 | 2018-01-31 | Phonak | Vitus+ RIC-312T | HdO | 259-16543 | 136 | 72 | 19 | ja | nein | nein | ja | ja | 5
2018-04-12 | 2018-01-31 | Phonak | Vitus+ BTE-micro | HdO | 259-16542 | 134 | 67 | 19 | ja | nein | ja | ja | ja | 5
2018-04-12 | 2018-01-31 | Phonak | Vitus+ BTE-UP | HdO | 259-16541 | 136 | 77 | 19 | ja | ja | ja | ja | ja | 5
2018-04-12 | 2018-01-31 | Phonak | Vitus+ BTE-P | HdO | 259-16540 | 134 | 68 | 19 | ja | ja | ja | ja | ja | 5
2018-04-12 | 2018-01-31 | Phonak | Vitus BTE-micro | HdO | 259-16539 | 134 | 67 | 19 | ja | nein | ja | ja | ja | 4
2018-04-12 | 2018-01-31 | Phonak | Vitus BTE-UP | HdO | 259-16538 | 136 | 77 | 19 | ja | ja | ja | ja | ja | 4
2018-04-12 | 2018-01-31 | Phonak | Vitus BTE-P | HdO | 259-16537 | 134 | 68 | 19 | ja | ja | ja | ja | ja | 4
2018-04-12 | 2018-01-29 | Phonak | Sky B90-PR | HdO | 259-16536 | 134 | 68 | 19 | ja | nein | ja | ja | ja | 12
2018-04-12 | 2018-01-29 | Phonak | Sky B70-PR | HdO | 259-16535 | 134 | 68 | 19 | ja | nein | ja | ja | ja | 9
2018-04-12 | 2018-01-29 | Phonak | Sky B50-PR | HdO | 259-16534 | 134 | 68 | 19 | ja | nein | ja | ja | ja | 7
2018-04-12 | 2018-01-29 | Phonak | Sky B90-RIC | HdO | 259-16533 | 136 | 72 | 19 | ja | ja | ja | ja | ja | 12
2018-04-12 | 2018-01-29 | Phonak | Sky B70-RIC | HdO | 259-16532 | 136 | 72 | 19 | ja | ja | ja | ja | ja | 9
2018-04-12 | 2018-01-29 | Phonak | Sky B50-RIC | HdO | 259-16531 | 136 | 72 | 19 | ja | ja | ja | ja | ja | 7
2018-04-12 | 2018-01-29 | Phonak | Sky B90-UP | HdO | 259-16530 | 136 | 77 | 19 | ja | ja | ja | ja | ja | 12
2018-04-12 | 2018-01-29 | Phonak | Sky B70-UP | HdO | 259-16529 | 136 | 77 | 19 | ja | ja | ja | ja | ja | 9
2018-04-12 | 2018-01-29 | Phonak | Sky B50-UP | HdO | 259-16528 | 136 | 77 | 19 | ja | ja | ja | ja | ja | 7
2018-04-12 | 2018-01-31 | Phonak | Sky B90-SP | HdO | 259-16527 | 135 | 74 | 19 | ja | ja | ja | ja | ja | 12
2018-04-12 | 2018-01-29 | Phonak | Sky B70-SP | HdO | 259-16526 | 135 | 74 | 19 | ja | ja | ja | ja | ja | 9
2018-04-12 | 2018-01-29 | Phonak | Sky B50-SP | HdO | 259-16525 | 135 | 74 | 19 | ja | ja | ja | ja | ja | 7
2018-04-12 | 2018-01-29 | Phonak | Sky B90-P | HdO | 259-16524 | 134 | 68 | 19 | ja | ja | ja | ja | ja | 12
2018-04-12 | 2018-01-29 | Phonak | Sky B70-P | HdO | 259-16523 | 134 | 68 | 19 | ja | ja | ja | ja | ja | 9
2018-04-12 | 2018-01-29 | Phonak | Sky B50-P | HdO | 259-16522 | 134 | 68 | 19 | ja | ja | ja | ja | ja | 7
2018-04-12 | 2018-01-29 | Phonak | Sky B90-M | HdO | 259-16521 | 134 | 67 | 19 | ja | ja | ja | ja | ja | 12
2018-04-12 | 2018-01-29 | Phonak | Sky B70-M | HdO | 259-16520 | 134 | 67 | 19 | ja | ja | ja | ja | ja | 9
2018-04-12 | 2018-01-29 | Phonak | Sky B50-M | HdO | 259-16519 | 134 | 67 | 19 | ja | ja | ja | ja | ja | 7
2018-04-12 | 2018-01-31 | Phonak | Naída B50-R RIC | HdO | 259-16517 | 136 | 72 | 19 | ja | nein | ja | Nein | ja | 7
2018-04-12 | 2018-01-31 | Phonak | Naída B70-R RIC | HdO | 259-16516 | 136 | 72 | 19 | ja | nein | ja | Nein | ja | 9
2018-04-12 | 2018-01-31 | Phonak | Naída B90-R RIC | HdO | 259-16515 | 136 | 72 | 19 | ja | nein | ja | Nein | ja | 12
2018-04-11 | 2018-01-31 | Phonak | Naída B50-UP | HdO | 259-16514 | 136 | 77 | 19 | ja | ja | ja | ja | ja | 7
2018-04-11 | 2018-01-31 | Phonak | Naída B50-SP | HdO | 259-16513 | 135 | 74 | 19 | ja | ja | ja | ja | ja | 7
2018-04-11 | 2018-01-31 | Phonak | Naída B90-UP | HdO | 259-16512 | 136 | 77 | 19 | ja | ja | ja | ja | ja | 12
2018-04-11 | 2018-01-31 | Phonak | Naída B90-SP | HdO | 259-16511 | 135 | 74 | 19 | ja | ja | ja | ja | ja | 12
2018-04-11 | 2018-01-31 | Phonak | Naída B70-UP | HdO | 259-16510 | 136 | 77 | 19 | ja | ja | ja | ja | ja | 9
2018-04-11 | 2018-01-31 | Phonak | Naída B70-SP | HdO | 259-16509 | 135 | 74 | 19 | ja | ja | ja | ja | ja | 9
2018-04-11 | 2018-01-31 | Phonak | Naída B30-UP | HdO | 259-16508 | 136 | 77 | 19 | ja | ja | ja | ja | ja | 4
2018-04-11 | 2018-01-31 | Phonak | Naída B30-SP | HdO | 259-16507 | 135 | 74 | 19 | ja | ja | ja | ja | ja | 4
2017-08-21 | 2017-06-27 | Phonak | Virto B90-312 | IdO | 259-15875 | 120 | 61 | 19 | ja | nein | ja | ja | ja | 11
2017-08-21 | 2017-06-13 | Phonak | Virto B90-312 NW O | IdO | 259-15874 | 120 | 61 | 19 | nein | nein | ja | ja | nein | 11
2017-08-21 | 2017-07-11 | Phonak | Virto B90-10 | IdO | 259-15873 | 120 | 61 | 19 | ja | nein | ja | ja | ja | 11
2017-08-21 | 2017-06-07 | Phonak | Virto B90-10 NW O | IdO | 259-15872 | 120 | 61 | 19 | nein | nein | ja | ja | nein | 11
2017-08-21 | 2017-06-27 | Phonak | Virto B90-10 O | IdO | 259-15871 | 120 | 61 | 19 | ja | nein | ja | ja | nein | 11
2017-08-21 | 2017-06-22 | Phonak | Virto B70-312 | IdO | 259-15870 | 120 | 61 | 19 | ja | nein | ja | ja | ja | 11
2017-08-21 | 2017-06-13 | Phonak | Virto B70-312 NW O | IdO | 259-15869 | 120 | 61 | 19 | nein | nein | ja | ja | nein | 11
2017-08-21 | 2017-06-26 | Phonak | Virto B70-10 | IdO | 259-15868 | 120 | 61 | 19 | ja | nein | ja | ja | ja | 11
2017-08-21 | 2017-06-07 | Phonak | Virto B70-10 NW O | IdO | 259-15867 | 120 | 61 | 19 | nein | nein | ja | ja | nein | 11
2017-08-21 | 2017-06-27 | Phonak | Virto B70-10 O | IdO | 259-15866 | 120 | 61 | 19 | ja | nein | ja | ja | nein | 11
2017-08-21 | 2017-06-22 | Phonak | Virto B50-312 | IdO | 259-15865 | 120 | 61 | 19 | ja | nein | ja | ja | ja | 11
2017-08-21 | 2017-06-23 | Phonak | Virto B50-312 NW O | IdO | 259-15864 | 120 | 61 | 19 | nein | nein | ja | ja | nein | 11
2017-08-21 | 2017-07-11 | Phonak | Virto B50-10 | IdO | 259-15863 | 120 | 61 | 19 | ja | nein | ja | ja | ja | 11
2017-08-21 | 2017-06-23 | Phonak | Virto B50-10 NW O | IdO | 259-15862 | 120 | 61 | 19 | nein | nein | ja | ja | nein | 11
2017-08-21 | 2017-06-27 | Phonak | Virto B50-10 O | IdO | 259-15861 | 120 | 61 | 19 | ja | nein | ja | ja | nein | 11
2017-08-21 | 2017-06-22 | Phonak | Virto B30-312 | IdO | 259-15860 | 120 | 61 | 19 | ja | nein | ja | ja | ja | 11
2017-08-21 | 2017-06-13 | Phonak | Virto B30-312 NW O | IdO | 259-15859 | 120 | 61 | 19 | nein | nein | ja | ja | nein | 11
2017-08-21 | 2017-06-26 | Phonak | Virto B30-10 | IdO | 259-15858 | 120 | 61 | 19 | ja | nein | ja | ja | ja | 11
2017-08-21 | 2017-06-07 | Phonak | Virto B30-10 NW O | IdO | 259-15857 | 120 | 61 | 19 | nein | nein | ja | ja | nein | 11
2017-08-21 | 2017-06-27 | Phonak | Virto B30-10 O | IdO | 259-15856 | 120 | 61 | 19 | ja | nein | ja | ja | nein | 11
2017-08-21 | 2017-06-23 | Phonak | Audéo B70-Direct | HdO | 259-15854 | 136 | 72 | 19 | ja | nein | ja | Nein | ja | 11
2017-08-21 | 2017-06-23 | Phonak | Audéo B90-Direct | HdO | 259-15853 | 136 | 72 | 19 | ja | nein | ja | Nein | ja | 11
2017-02-23 | 2017-01-23 | Phonak | Bolero B30-SP | HdO | 259-15305 | 131 | 66 | 19 | ja | ja | ja | ja | ja | 10
2017-02-23 | 2017-01-23 | Phonak | Bolero B30-P | HdO | 259-15304 | 132 | 68 | 19 | ja | ja | ja | ja | ja | 10
2017-02-23 | 2017-01-26 | Phonak | Bolero B30-M | HdO | 259-15303 | 134 | 67 | 19 | ja | ja | ja | ja | ja | 10
2017-02-23 | 2017-01-23 | Phonak | Bolero B50-PR | HdO | 259-15302 | 132 | 68 | 19 | ja | nein | ja | ja | ja | 10
2017-02-23 | 2017-01-23 | Phonak | Bolero B50-SP | HdO | 259-15301 | 131 | 66 | 19 | ja | ja | ja | ja | ja | 10
2017-02-23 | 2017-01-23 | Phonak | Bolero B50-P | HdO | 259-15300 | 132 | 68 | 19 | ja | ja | ja | ja | ja | 10
2017-02-23 | 2017-01-26 | Phonak | Bolero B50-M | HdO | 259-15299 | 134 | 67 | 19 | ja | ja | ja | ja | ja | 10
2017-02-23 | 2017-01-23 | Phonak | Bolero B70-PR | HdO | 259-15298 | 132 | 68 | 19 | ja | nein | ja | ja | ja | 10
2017-02-23 | 2017-01-23 | Phonak | Bolero B70-SP | HdO | 259-15297 | 131 | 66 | 19 | ja | ja | ja | ja | ja | 10
2017-02-23 | 2017-01-23 | Phonak | Bolero B70-P | HdO | 259-15296 | 132 | 68 | 19 | ja | ja | ja | ja | ja | 10
2017-02-23 | 2017-01-26 | Phonak | Bolero B70-M | HdO | 259-15295 | 134 | 67 | 19 | ja | ja | ja | ja | ja | 10
2017-02-23 | 2017-01-23 | Phonak | Bolero B90-PR | HdO | 259-15294 | 132 | 68 | 19 | ja | nein | ja | ja | ja | 10
2017-02-23 | 2017-01-23 | Phonak | Bolero B90-SP | HdO | 259-15293 | 131 | 66 | 19 | ja | ja | ja | ja | ja | 10
2017-02-23 | 2017-01-23 | Phonak | Bolero B90-P | HdO | 259-15292 | 132 | 68 | 19 | ja | ja | ja | ja | ja | 10
2017-02-23 | 2017-01-26 | Phonak | Bolero B90-M | HdO | 259-15291 | 134 | 67 | 19 | ja | ja | ja | ja | ja | 10
2017-02-22 | 2017-01-20 | Phonak | Virto B70-Titanium | CIC | 259-15290 | 120 | 61 | 19 | nein | nein | ja | j a | nein | 6
2017-02-22 | 2017-01-20 | Phonak | Virto B90-Titanium | CIC | 259-15289 | 120 | 61 | 19 | nein | nein | ja | j a | nein | 6
2016-10-01 | 2016-07-15 | Phonak | Audéo B30-10 | HdO | 259-14860 | 130 | 62 | 19 | ja | nein | ja | Nein | ja | 5
2016-10-01 | 2016-07-12 | Phonak | Audéo B50-10 | HdO | 259-14859 | 130 | 62 | 19 | ja | nein | ja | Nein | ja | 7
2016-10-01 | 2016-07-11 | Phonak | Audéo B70-10 | HdO | 259-14858 | 130 | 62 | 19 | ja | nein | ja | Nein | ja | 9
2016-10-01 | 2016-07-08 | Phonak | Audéo B90-10 | HdO | 259-14857 | 130 | 62 | 19 | ja | nein | ja | Nein | ja | 11
2016-10-01 | 2016-07-15 | Phonak | Audéo B30-312T | HdO | 259-14856 | 136 | 72 | 19 | ja | nein | ja | ja | ja | 5
2016-10-01 | 2016-07-15 | Phonak | Audéo B50-312T | HdO | 259-14855 | 136 | 72 | 19 | ja | nein | ja | ja | ja | 7
2016-10-01 | 2016-07-14 | Phonak | Audéo B70-312T | HdO | 259-14854 | 136 | 72 | 19 | ja | nein | ja | ja | ja | 9
2016-10-01 | 2016-07-14 | Phonak | Audéo B90-312T | HdO | 259-14853 | 136 | 72 | 19 | ja | nein | ja | ja | ja | 11
2016-10-01 | 2016-07-15 | Phonak | Audéo B30-312 | HdO | 259-14852 | 136 | 72 | 19 | ja | nein | ja | Nein | ja | 5
2016-10-01 | 2016-07-15 | Phonak | Audéo B50-312 | HdO | 259-14851 | 136 | 72 | 19 | ja | nein | ja | Nein | ja | 7
2016-10-01 | 2016-07-14 | Phonak | Audéo B70-312 | HdO | 259-14850 | 136 | 72 | 19 | ja | nein | ja | Nein | ja | 9
2016-10-01 | 2016-07-14 | Phonak | Audéo B90-312 | HdO | 259-14849 | 136 | 72 | 19 | ja | nein | ja | Nein | ja | 11
2016-10-01 | 2016-07-13 | Phonak | Audéo B30-13 | HdO | 259-14848 | 136 | 72 | 19 | ja | ja | ja | ja | ja | 5
2016-10-01 | 2016-07-12 | Phonak | Audéo B50-13 | HdO | 259-14847 | 136 | 72 | 19 | ja | ja | ja | ja | ja | 7
2016-10-01 | 2016-07-14 | Phonak | Audéo B70-13 | HdO | 259-14846 | 136 | 72 | 19 | ja | ja | ja | ja | ja | 9
2016-10-01 | 2016-08-05 | Phonak | Audéo B90-13 | HdO | 259-14845 | 136 | 72 | 19 | ja | ja | ja | ja | ja | 11
2016-10-01 | 2016-07-18 | Phonak | Audéo B50-R | HdO | 259-14844 | 136 | 72 | 19 | ja | nein | ja | Nein | ja | 7
2016-10-01 | 2016-07-18 | Phonak | Audéo B70-R | HdO | 259-14843 | 136 | 72 | 19 | ja | nein | ja | Nein | ja | 9
2016-10-01 | 2016-07-18 | Phonak | Audéo B90-R | HdO | 259-14842 | 136 | 72 | 19 | ja | nein | ja | Nein | ja | 11
2016-06-29 | 2016-05-31 | Phonak | Naida Link RIC | HdO | 259-14592 | 136 | 72 | 19 | ja | ja | ja | ja | ja | 10
2016-06-29 | 2016-05-31 | Phonak | Naida Link UP | HdO | 259-14591 | 136 | 77 | 19 | ja | ja | ja | ja | ja | 10
2011-07-01 | 2010-06-24 | Phonak | Lyric | CIC | 259-08856 | 111 | 47 | 33 | nur FB | nein | nein | nein | nein | 1

## Rexton
Datum der Aufnahme in die Liste | Datum der Homologations- Messungen (erste Zertifizierung) | Fabrikat | Modell | Bauform | MetasNr | OSPL90 (dB) | FOG (dB) | EINL (dB) | wireless- Gerät | Audio- Eingang | Schweiss- geschützt | Telefon- Spule | Richt- Mikrofon | Anzahl Programme
2023-04-18 | 2020-12-15 | Rexton | M-Core B-Li HP 20 | HdO | 259-22128 | 133 (2cc) | 74 (2cc) | 18 (2cc) | ja | nein | ja | ja | ja | 4
2023-04-18 | 2020-12-15 | Rexton | M-Core B-Li HP 30 | HdO | 259-22127 | 133 (2cc) | 74 (2cc) | 18 (2cc) | ja | nein | ja | ja | ja | 4
2023-04-18 | 2020-12-15 | Rexton | M-Core B-Li HP 40 | HdO | 259-22126 | 133 (2cc) | 74 (2cc) | 18 (2cc) | ja | nein | ja | ja | ja | 6
2023-04-18 | 2020-12-15 | Rexton | M-Core B-Li HP 60 | HdO | 259-22125 | 133 (2cc) | 74 (2cc) | 18 (2cc) | ja | nein | ja | ja | ja | 6
2023-04-18 | 2020-12-15 | Rexton | M-Core B-Li HP 80 | HdO | 259-22124 | 133 (2cc) | 74 (2cc) | 18 (2cc) | ja | nein | ja | ja | ja | 6
2023-04-18 | 2020-12-15 | Rexton | M-Core B-Li P 20 | HdO | 259-22123 | 130 (2cc) | 71 (2cc) | 15 (2cc) | ja | nein | ja | ja | ja | 4
2023-04-18 | 2020-12-15 | Rexton | M-Core B-Li P 30 | HdO | 259-22122 | 130 (2cc) | 71 (2cc) | 15 (2cc) | ja | nein | ja | ja | ja | 4
2023-04-18 | 2020-12-15 | Rexton | M-Core B-Li P 40 | HdO | 259-22121 | 130 (2cc) | 71 (2cc) | 15 (2cc) | ja | nein | ja | ja | ja | 6
2023-04-18 | 2020-12-15 | Rexton | M-Core B-Li P 60 | HdO | 259-22120 | 130 (2cc) | 71 (2cc) | 15 (2cc) | ja | nein | ja | ja | ja | 6
2023-04-18 | 2020-12-15 | Rexton | M-Core B-Li P 80 | HdO | 259-22119 | 130 (2cc) | 71 (2cc) | 15 (2cc) | ja | nein | ja | ja | ja | 6
2023-04-18 | 2020-12-15 | Rexton | M-Core B-Li M 20 | HdO | 259-22118 | 125 (2cc) | 53 (2cc) | 16 (2cc) | ja | nein | ja | Nein | ja | 4
2023-04-18 | 2020-12-15 | Rexton | M-Core B-Li M 30 | HdO | 259-22117 | 125 (2cc) | 53 (2cc) | 16 (2cc) | ja | nein | ja | Nein | ja | 4
2023-04-18 | 2020-12-15 | Rexton | M-Core B-Li M 40 | HdO | 259-22116 | 125 (2cc) | 53 (2cc) | 16 (2cc) | ja | nein | ja | Nein | ja | 6
2023-04-18 | 2020-12-15 | Rexton | M-Core B-Li M 60 | HdO | 259-22115 | 125 (2cc) | 53 (2cc) | 16 (2cc) | ja | nein | ja | Nein | ja | 6
2023-04-17 | 2020-12-15 | Rexton | M-Core B-Li M 80 | HdO | 259-22114 | 125 (2cc) | 53 (2cc) | 16 (2cc) | ja | nein | ja | Nein | ja | 6
2023-04-17 | 2022-05-17 | Rexton | BiCore SR 20 | SLIM-RIC | 259-22113 | 120 (2cc) | 61 (2cc) | 14 (2cc) | ja | nein | ja | Nein | ja | 4
2023-04-17 | 2022-05-17 | Rexton | BiCore SR 30 | SLIM-RIC | 259-22112 | 120 (2cc) | 61 (2cc) | 14 (2cc) | ja | nein | ja | Nein | ja | 4
2023-04-17 | 2021-08-19 | Rexton | BiCore SR 40 | SLIM-RIC | 259-22111 | 120 (2cc) | 61 (2cc) | 14 (2cc) | ja | nein | ja | Nein | ja | 6
2023-04-17 | 2021-08-19 | Rexton | BiCore SR 60 | SLIM-RIC | 259-22110 | 120 (2cc) | 61 (2cc) | 14 (2cc) | ja | nein | ja | Nein | ja | 6
2023-04-17 | 2021-08-19 | Rexton | BiCore SR 80 | SLIM-RIC | 259-22109 | 120 (2cc) | 61 (2cc) | 14 (2cc) | ja | nein | ja | Nein | ja | 6
2023-04-17 | 2021-10-28 | Rexton | BiCore R312 20 | RIC | 259-22108 | 122 (2cc) | 67 (2cc) | 14 (2cc) | ja | nein | ja | Nein | ja | 4
2023-04-17 | 2021-10-28 | Rexton | BiCore R312 30 | RIC | 259-22107 | 122 (2cc) | 67 (2cc) | 14 (2cc) | ja | nein | ja | Nein | ja | 4
2023-04-17 | 2021-10-28 | Rexton | BiCore R312 40 | RIC | 259-22106 | 122 (2cc) | 67 (2cc) | 14 (2cc) | ja | nein | ja | Nein | ja | 6
2023-04-17 | 2021-10-28 | Rexton | BiCore R312 60 | RIC | 259-22105 | 122 (2cc) | 67 (2cc) | 14 (2cc) | ja | nein | ja | Nein | ja | 6
2023-04-17 | 2021-10-28 | Rexton | BiCore R312 80 | RIC | 259-22104 | 122 (2cc) | 67 (2cc) | 14 (2cc) | ja | nein | ja | Nein | ja | 6
2023-04-17 | 2021-08-17 | Rexton | BiCore R-Li T 20 | RIC | 259-22103 | 124 (2cc) | 69 (2cc) | 15 (2cc) | ja | nein | ja | ja | ja | 4
2023-04-17 | 2021-08-17 | Rexton | BiCore R-Li T 30 | RIC | 259-22102 | 124 (2cc) | 69 (2cc) | 15 (2cc) | ja | nein | ja | ja | ja | 4
2023-04-17 | 2021-05-03 | Rexton | BiCore R-Li T 40 | RIC | 259-22101 | 124 (2cc) | 69 (2cc) | 15 (2cc) | ja | nein | ja | ja | ja | 6
2023-04-17 | 2021-05-03 | Rexton | BiCore R-Li T 60 | RIC | 259-22100 | 124 (2cc) | 69 (2cc) | 15 (2cc) | ja | nein | ja | ja | ja | 6
2023-04-17 | 2021-05-03 | Rexton | BiCore R-Li T 80 | RIC | 259-22099 | 124 (2cc) | 69 (2cc) | 15 (2cc) | ja | nein | ja | ja | ja | 6
2023-04-14 | 2021-08-17 | Rexton | BiCore R-Li 20 | RIC | 259-22098 | 124 (2cc) | 69 (2cc) | 15 (2cc) | ja | nein | ja | Nein | ja | 4
2023-04-14 | 2021-08-17 | Rexton | BiCore R-Li 30 | RIC | 259-22097 | 124 (2cc) | 69 (2cc) | 15 (2cc) | ja | nein | ja | Nein | ja | 4
2023-04-14 | 2021-05-03 | Rexton | BiCore R-Li 40 | RIC | 259-22096 | 124 (2cc) | 69 (2cc) | 15 (2cc) | ja | nein | ja | Nein | ja | 6
2023-04-14 | 2021-05-03 | Rexton | BiCore R-Li 60 | RIC | 259-22095 | 124 (2cc) | 69 (2cc) | 15 (2cc) | ja | nein | ja | Nein | ja | 6
2023-04-14 | 2021-05-03 | Rexton | BiCore R-Li 80 | RIC | 259-22094 | 124 (2cc) | 69 (2cc) | 15 (2cc) | ja | nein | ja | Nein | ja | 6
2023-04-14 | 2023-01-25 | Rexton | BiCore B-Li M Rugged 40 | HdO | 259-22093 | 125 (2cc) | 54 (2cc) | 17 (2cc) | ja | nein | ja | ja | ja | 6
2023-04-14 | 2023-01-25 | Rexton | BiCore B-Li M Rugged 60 | HdO | 259-22092 | 125 (2cc) | 54 (2cc) | 17 (2cc) | ja | nein | ja | ja | ja | 6
2023-04-14 | 2023-01-25 | Rexton | BiCore B-Li M Rugged 80 | HdO | 259-22091 | 125 (2cc) | 54 (2cc) | 17 (2cc) | ja | nein | ja | ja | ja | 6
2014-12-12 | 2013-10-21 | Rexton | Rexton Strata 8 2C S;M;P | HdO | 259-12733 | 126 | 68 | 21 | ja | nein | ja | ja | ja | 5
2014-12-12 | 2013-10-21 | Rexton | Rexton Joy 6 P 2C | HdO | 259-12732 | 130 | 66 | 19 | nein | nein | ja | ja | ja | 4
2014-12-12 | 2013-10-21 | Rexton | Rexton Joy 6 M 2C | HdO | 259-12731 | 133 | 61 | 17 | nein | nein | ja | ja | ja | 4
2014-12-12 | 2013-10-21 | Rexton | Rexton Joy 6 S 2C | HdO | 259-12730 | 130 | 53 | 28 | nein | nein | ja | Nein | ja | 4
2010-01-01 | 2007-04-19 | Rexton | Rexton Targa Plus Free | HdO | 259-08146 | 132 | 63 | 18 | nein | nein | nein | ja | ja | 3
2010-01-01 | 2007-07-03 | Rexton | Rexton Targa Plus P | HdO | 259-08145 | 131 | 61 | 16 | nein | ja | nein | ja | ja | 4
2010-01-01 | 2007-08-08 | Rexton | Rexton Targa Plus HP | HdO | 259-08144 | 135 | 77 | 17 | nein | ja | nein | ja | ja | 4

## Rion
Datum der Aufnahme in die Liste | Datum der Homologations- Messungen (erste Zertifizierung) | Fabrikat | Modell | Bauform | MetasNr | OSPL90 (dB) | FOG (dB) | EINL (dB) | wireless- Gerät | Audio- Eingang | Schweiss- geschützt | Telefon- Spule | Richt- Mikrofon | Anzahl Programme
2009-12-01 | 2009-12-01 | Rion | Rionet HB-L1 | miniHdO | 259-08216 | 115 | 45 | 31 | nein | nein | ja | nein | nein | 4
2008-10-01 | 2008-09-17 | Rion | Rionet HB-G5DR | HdO | 259-07308 | 126 | 58 | 27 | nein | ja | ja | ja | ja | 4
2006-10-01 | 2006-09-14 | Rion | Rionet HB-G4P | HdO | 259-06448 | 138 | 75 | 24 | nein | ja | ja | ja | nein
2006-10-01 | 2006-09-14 | Rion | Rionet HB-G2U | HdO | 259-06447 | 128 | 58 | 25 | nein | nein | ja | nein | nein | 2
2006-01-01 | 2005-12-02 | Rion | Rionet HB 41 | HdO | 215-06070 | 132 | 55 | 17 | nein | nein | ja | ja | nein
2004-01-01 | 2003-12-16 | Rion | Rionet HB-D5E | Hdo | 215-05329 | 125 | 57 | 19 | nein | nein | ja | nein | nein | 2
2003-07-01 | 2003-06-03 | Rion | Rionet HB-M2 | CdO | 215-05167 | 125 | 58 | 26 | nein | nein | ja | nein | nein | 2
1997-07-01 | 1997-06-06 | Rion | Rionet HB-79P | CdO | 215-03387 | 136 | 68 | 24 | nein | nein | ja | ja | nein
1996-10-23 | 1996-03-26 | Rion | Rionet HB 54 AS | CdO | 215-03048 | 133 | 57 | 27 | nein | nein | ja,wasserdicht | ja | nein
1996-10-23 | 1995-07-04 | Rion | Rionet HB 54 | CdO | 215-02895 | 133 | 57 | 27 | nein | nein | ja,wasserdicht | ja | nein
2008-04-01 | 1994-04-18 | Rion | Rionet HB-53P | HdO | 215-02452 | 136 | 68 | 24 | nein | nein | ja | ja | nein

## SBO Hearing
Datum der Aufnahme in die Liste | Datum der Homologations- Messungen (erste Zertifizierung) | Fabrikat | Modell | Bauform | MetasNr | OSPL90 (dB) | FOG (dB) | EINL (dB) | wireless- Gerät | Audio- Eingang | Schweiss- geschützt | Telefon- Spule | Richt- Mikrofon | Anzahl Programme
2024-02-27 | 2023-11-30 | SBO Hearing | KINDsevan 3 miniRITE R | HdO | 259-23126 | 123 (2cc) | 57 (2cc) | 17 (2cc) | ja | nein | ja | ja | ja | 4
2024-02-27 | 2023-11-30 | SBO Hearing | KINDsevan 4 miniRITE R | HdO | 259-23125 | 123 (2cc) | 57 (2cc) | 17 (2cc) | ja | nein | ja | ja | ja | 4
2024-02-27 | 2023-11-30 | SBO Hearing | KINDsevan 5 miniRITE R | HdO | 259-23124 | 123 (2cc) | 57 (2cc) | 17 (2cc) | ja | nein | ja | ja | ja | 4
2024-02-27 | 2023-12-07 | SBO Hearing | HearLink 3050 miniRITE | HdO | 259-23094 | 123 (2cc) | 57 (2cc) | 17 (2cc) | ja | nein | ja | ja | ja | 4
2024-02-27 | 2023-12-07 | SBO Hearing | HearLink 5050 miniRITE | HdO | 259-23093 | 123 (2cc) | 57 (2cc) | 17 (2cc) | ja | nein | ja | ja | ja | 4
2024-02-27 | 2023-12-07 | SBO Hearing | HearLink 7050 miniRITE | HdO | 259-23092 | 123 (2cc) | 57 (2cc) | 17 (2cc) | ja | nein | ja | ja | ja | 4
2024-02-27 | 2023-12-07 | SBO Hearing | HearLink 9050 miniRITE | HdO | 259-23091 | 123 (2cc) | 57 (2cc) | 17 (2cc) | ja | nein | ja | ja | ja | 4
2024-02-27 | 2023-11-30 | SBO Hearing | Intent 4 miniRITE | HdO | 259-23090 | 123 (2cc) | 57 (2cc) | 17 (2cc) | ja | nein | ja | ja | ja | 4
2024-02-27 | 2023-11-30 | SBO Hearing | Intent 3 miniRITE | HdO | 259-23089 | 123 (2cc) | 57 (2cc) | 17 (2cc) | ja | nein | ja | ja | ja | 4
2024-02-27 | 2023-11-30 | SBO Hearing | Intent 2 miniRITE | HdO | 259-23088 | 123 (2cc) | 57 (2cc) | 17 (2cc) | ja | nein | ja | ja | ja | 4
2024-02-27 | 2023-11-30 | SBO Hearing | Intent 1 miniRITE | HdO | 259-23087 | 123 (2cc) | 57 (2cc) | 17 (2cc) | ja | nein | ja | ja | ja | 4
2024-02-27 | 2023-12-07 | SBO Hearing | Encanta 100 miniRITE | HdO | 259-23086 | 123 (2cc) | 57 (2cc) | 17 (2cc) | ja | nein | ja | ja | ja | 4
2024-02-27 | 2023-12-07 | SBO Hearing | Encanta 200 miniRITE | HdO | 259-23085 | 123 (2cc) | 57 (2cc) | 17 (2cc) | ja | nein | ja | ja | ja | 4
2024-02-27 | 2023-12-07 | SBO Hearing | Encanta 300 miniRITE | HdO | 259-23084 | 123 (2cc) | 57 (2cc) | 17 (2cc) | ja | nein | ja | ja | ja | 4
2024-02-27 | 2023-12-07 | SBO Hearing | Encanta 400 miniRITE | HdO | 259-23083 | 123 (2cc) | 57 (2cc) | 17 (2cc) | ja | nein | ja | ja | ja | 4
2023-08-21 | 2022-08-18 | SBO Hearing | KINDduro 1600 | IdO - ITC | 259-22472 | 122 (2cc) | 58 (2cc) | 15 (2cc) | ja | nein | ja | optional | ja | 4
2023-08-21 | 2022-07-25 | SBO Hearing | KINDduro 1700 | IdO - CIC | 259-22471 | 115 (2cc) | 49 (2cc) | 17 (2cc) | ja | nein | ja | Nein | nein | 4
2023-08-21 | 2022-08-10 | SBO Hearing | KINDduro 1800 | IdO - IIC | 259-22470 | 113 (2cc) | 46 (2cc) | 18 (2cc) | ja | nein | ja | Nein | nein | 1
2023-08-21 | 2022-07-15 | SBO Hearing | KINDduro 1400 C | HdO mit Ex-Hörer | 259-22469 | 122 (2cc) | 57 (2cc) | 18 (2cc) | ja | nein | ja | ja | ja | 4
2023-08-21 | 2022-07-15 | SBO Hearing | KINDduro 1400 | HdO mit Ex-Hörer | 259-22468 | 122 (2cc) | 57 (2cc) | 18 (2cc) | ja | nein | ja | Nein | ja | 4
2023-08-21 | 2022-07-15 | SBO Hearing | KINDduro 1200 P | HdO | 259-22467 | 126 (2cc) | 61 (2cc) | 14 (2cc) | ja | ja | ja | ja | ja | 4
2023-08-21 | 2022-07-15 | SBO Hearing | KINDduro 1200 | HdO | 259-22466 | 115 (2cc) | 50 (2cc) | 18 (2cc) | ja | ja | ja | ja | ja | 4
2023-04-13 | 2022-12-20 | SBO Hearing | ampli-mini B 3 PR T OT | HdO | 259-22267 | 119 (2cc) | 48 (2cc) | 17 (2cc) | ja | nein | ja | ja | ja | 4
2023-04-13 | 2022-12-20 | SBO Hearing | ampli-connect B 4 PR T OT | HdO | 259-22266 | 119 (2cc) | 48 (2cc) | 17 (2cc) | ja | nein | ja | ja | ja | 4
2023-04-13 | 2022-12-20 | SBO Hearing | ampli-connect B 5 PR T OT | HdO | 259-22265 | 119 (2cc) | 48 (2cc) | 17 (2cc) | ja | nein | ja | ja | ja | 4
2023-04-12 | 2022-11-29 | SBO Hearing | HearLink 9040 miniRITE T R | HdO | 259-22088 | 123 (2cc) | 58 (2cc) | 16 (2cc) | ja | nein | ja | ja | ja | 4
2023-04-12 | 2022-12-02 | SBO Hearing | HearLink 7040 miniRITE T R | HdO | 259-22087 | 123 (2cc) | 58 (2cc) | 16 (2cc) | ja | nein | ja | ja | ja | 4
2023-04-12 | 2022-12-08 | SBO Hearing | HearLink 5040 miniRITE T R | HdO | 259-22086 | 123 (2cc) | 58 (2cc) | 16 (2cc) | ja | nein | ja | ja | ja | 4
2023-04-12 | 2022-11-29 | SBO Hearing | HearLink 9040 miniRITE T | HdO | 259-22085 | 123 (2cc) | 58 (2cc) | 16 (2cc) | ja | nein | ja | ja | ja | 4
2023-04-12 | 2022-12-02 | SBO Hearing | HearLink 7040 miniRITE T | HdO | 259-22084 | 123 (2cc) | 58 (2cc) | 16 (2cc) | ja | nein | ja | ja | ja | 4
2023-04-12 | 2022-12-08 | SBO Hearing | HearLink 5040 miniRITE T | HdO | 259-22083 | 123 (2cc) | 58 (2cc) | 16 (2cc) | ja | nein | ja | ja | ja | 4
2023-04-12 | 2022-11-29 | SBO Hearing | HearLink 9040 miniBTE T R | HdO | 259-22082 | 119 (2cc) | 47 (2cc) | 17 (2cc) | ja | nein | ja | ja | ja | 4
2023-04-12 | 2022-12-02 | SBO Hearing | HearLink 7040 miniBTE T R | HdO | 259-22081 | 119 (2cc) | 47 (2cc) | 17 (2cc) | ja | nein | ja | ja | ja | 4
2023-04-12 | 2022-12-12 | SBO Hearing | HearLink 5040 miniBTE T R | HdO | 259-22080 | 119 (2cc) | 47 (2cc) | 17 (2cc) | ja | nein | ja | ja | ja | 4
2023-04-12 | 2022-11-29 | SBO Hearing | HearLink 9040 miniBTE T | HdO | 259-22079 | 119 (2cc) | 48 (2cc) | 17 (2cc) | ja | nein | ja | ja | ja | 4
2023-04-12 | 2022-12-02 | SBO Hearing | HearLink 7040 miniBTE T | HdO | 259-22078 | 119 (2cc) | 48 (2cc) | 17 (2cc) | ja | nein | ja | ja | ja | 4
2023-04-12 | 2022-12-12 | SBO Hearing | HearLink 5040 miniBTE T | HdO | 259-22077 | 119 (2cc) | 48 (2cc) | 17 (2cc) | ja | nein | ja | ja | ja | 4
2023-04-12 | 2022-12-20 | SBO Hearing | Real 3 miniRITE T | HdO | 259-22076 | 123 (2cc) | 58 (2cc) | 16 (2cc) | ja | nein | ja | ja | ja | 4
2023-04-12 | 2022-12-20 | SBO Hearing | Real 2 miniRITE T | HdO | 259-22075 | 123 (2cc) | 58 (2cc) | 16 (2cc) | ja | nein | ja | ja | ja | 4
2023-04-12 | 2022-12-20 | SBO Hearing | Real 1 miniRITE T | HdO | 259-22074 | 123 (2cc) | 58 (2cc) | 16 (2cc) | ja | nein | ja | ja | ja | 4
2023-04-12 | 2022-12-20 | SBO Hearing | Real 3 miniRITE R | HdO | 259-22073 | 123 (2cc) | 58 (2cc) | 16 (2cc) | ja | nein | ja | ja | ja | 4
2023-04-12 | 2022-12-21 | SBO Hearing | Real 2 miniRITE R | HdO | 259-22072 | 123 (2cc) | 58 (2cc) | 16 (2cc) | ja | nein | ja | ja | ja | 4
2023-04-12 | 2022-12-20 | SBO Hearing | Real 1 miniRITE R | HdO | 259-22071 | 123 (2cc) | 58 (2cc) | 16 (2cc) | ja | nein | ja | ja | ja | 4
2023-04-12 | 2022-12-20 | SBO Hearing | Real 3 miniBTE T | HdO | 259-22070 | 119 (2cc) | 48 (2cc) | 17 (2cc) | ja | nein | ja | ja | ja | 4
2023-04-12 | 2022-12-20 | SBO Hearing | Real 2 miniBTE T | HdO | 259-22069 | 119 (2cc) | 48 (2cc) | 17 (2cc) | ja | nein | ja | ja | ja | 4
2023-04-12 | 2022-12-20 | SBO Hearing | Real 1 miniBTE T | HdO | 259-22068 | 119 (2cc) | 48 (2cc) | 17 (2cc) | ja | nein | ja | ja | ja | 4
2023-04-12 | 2022-12-20 | SBO Hearing | Real 3 miniBTE R | HdO | 259-22067 | 119 (2cc) | 47 (2cc) | 17 (2cc) | ja | nein | ja | ja | ja | 4
2023-04-12 | 2022-12-20 | SBO Hearing | Real 2 miniBTE R | HdO | 259-22066 | 119 (2cc) | 47 (2cc) | 17 (2cc) | ja | nein | ja | ja | ja | 4
2023-04-12 | 2022-12-20 | SBO Hearing | Real 1 miniBTE R | HdO | 259-22065 | 119 (2cc) | 47 (2cc) | 17 (2cc) | ja | nein | ja | ja | ja | 4
2023-04-12 | 2022-12-20 | SBO Hearing | KINDduro 3430C | HdO | 259-22064 | 123 (2cc) | 58 (2cc) | 16 (2cc) | ja | nein | ja | ja | ja | 4
2023-04-12 | 2022-12-20 | SBO Hearing | KINDduro 5430C | HdO | 259-22063 | 123 (2cc) | 58 (2cc) | 16 (2cc) | ja | nein | ja | ja | ja | 4
2023-04-12 | 2022-12-20 | SBO Hearing | KINDduro 3430R | HdO | 259-22062 | 123 (2cc) | 58 (2cc) | 16 (2cc) | ja | nein | ja | ja | ja | 4
2023-04-12 | 2022-12-20 | SBO Hearing | KINDduro 5430R | HdO | 259-22061 | 123 (2cc) | 58 (2cc) | 16 (2cc) | ja | nein | ja | ja | ja | 4
2023-04-12 | 2022-12-20 | SBO Hearing | KINDduro 3230C | HdO | 259-22060 | 119 (2cc) | 48 (2cc) | 17 (2cc) | ja | nein | ja | ja | ja | 4
2023-04-12 | 2022-12-20 | SBO Hearing | KINDduro 5230C | HdO | 259-22059 | 119 (2cc) | 48 (2cc) | 17 (2cc) | ja | nein | ja | ja | ja | 4
2023-04-12 | 2022-12-20 | SBO Hearing | KINDduro 3230R | HdO | 259-22058 | 119 (2cc) | 47 (2cc) | 17 (2cc) | ja | nein | ja | ja | ja | 4
2023-04-12 | 2022-12-20 | SBO Hearing | KINDduro 5230R | HdO | 259-22057 | 119 (2cc) | 47 (2cc) | 17 (2cc) | ja | nein | ja | ja | ja | 4
2023-04-12 | 2022-12-12 | SBO Hearing | Alpha XT 9 miniRITE T R | HdO | 259-22056 | 123 (2cc) | 58 (2cc) | 16 (2cc) | ja | nein | ja | ja | ja | 4
2023-04-12 | 2022-12-02 | SBO Hearing | Alpha XT 7 miniRITE T R | HdO | 259-22055 | 123 (2cc) | 58 (2cc) | 16 (2cc) | ja | nein | ja | ja | ja | 4
2023-04-12 | 2022-12-14 | SBO Hearing | Alpha XT 5 miniRITE T R | HdO | 259-22054 | 123 (2cc) | 58 (2cc) | 16 (2cc) | ja | nein | ja | ja | ja | 4
2023-04-12 | 2022-12-12 | SBO Hearing | Alpha XT 9 miniRITE T | HdO | 259-22053 | 123 (2cc) | 58 (2cc) | 16 (2cc) | ja | nein | ja | ja | ja | 4
2023-04-12 | 2022-12-02 | SBO Hearing | Alpha XT 7 miniRITE T | HdO | 259-22052 | 123 (2cc) | 58 (2cc) | 16 (2cc) | ja | nein | ja | ja | ja | 4
2023-04-12 | 2022-12-14 | SBO Hearing | Alpha XT 5 miniRITE T | HdO | 259-22051 | 123 (2cc) | 58 (2cc) | 16 (2cc) | ja | nein | ja | ja | ja | 4
2023-04-11 | 2022-12-12 | SBO Hearing | Alpha XT 9 miniBTE T R | HdO | 259-22050 | 119 (2cc) | 47 (2cc) | 17 (2cc) | ja | nein | ja | ja | ja | 4
2023-04-11 | 2022-12-02 | SBO Hearing | Alpha XT 7 miniBTE T R | HdO | 259-22049 | 119 (2cc) | 47 (2cc) | 17 (2cc) | ja | nein | ja | ja | ja | 4
2023-04-11 | 2022-12-14 | SBO Hearing | Alpha XT 5 miniBTE T R | HdO | 259-22048 | 119 (2cc) | 47 (2cc) | 17 (2cc) | ja | nein | ja | ja | ja | 4
2023-04-11 | 2022-12-12 | SBO Hearing | Alpha XT 9 miniBTE T | HdO | 259-22047 | 119 (2cc) | 48 (2cc) | 17 (2cc) | ja | nein | ja | ja | ja | 4
2023-04-11 | 2022-12-02 | SBO Hearing | Alpha XT 7 miniBTE T | HdO | 259-22046 | 119 (2cc) | 48 (2cc) | 17 (2cc) | ja | nein | ja | ja | ja | 4
2023-04-11 | 2022-12-14 | SBO Hearing | Alpha XT 5 miniBTE T | HdO | 259-22045 | 119 (2cc) | 48 (2cc) | 17 (2cc) | ja | nein | ja | ja | ja | 4
2023-04-13 | 2022-12-20 | SBO Hearing | ampli-mini R 3 PR T OT | HdO | 259-22044 | 123 (2cc) | 58 (2cc) | 16 (2cc) | ja | nein | ja | ja | ja | 4
2023-04-13 | 2022-12-20 | SBO Hearing | ampli-connect R 4 PR T OT | HdO | 259-22043 | 123 (2cc) | 58 (2cc) | 16 (2cc) | ja | nein | ja | ja | ja | 4
2023-04-13 | 2022-12-20 | SBO Hearing | ampli-connect R 5 PR T OT | HdO | 259-22042 | 123 (2cc) | 58 (2cc) | 16 (2cc) | ja | nein | ja | ja | ja | 4
2023-04-13 | 2022-12-20 | SBO Hearing | ampli-energy R 3 PR R OT | HdO | 259-22041 | 123 (2cc) | 58 (2cc) | 16 (2cc) | ja | nein | ja | ja | ja | 4
2023-04-13 | 2022-12-21 | SBO Hearing | ampli-energy R 4 PR R OT | HdO | 259-22040 | 123 (2cc) | 58 (2cc) | 16 (2cc) | ja | nein | ja | ja | ja | 4
2023-04-13 | 2022-12-20 | SBO Hearing | ampli-energy R 5 PR R OT | HdO | 259-22039 | 123 (2cc) | 58 (2cc) | 16 (2cc) | ja | nein | ja | ja | ja | 4
2023-04-13 | 2022-12-20 | SBO Hearing | ampli-energy B 3 PR R OT | HdO | 259-22038 | 119 (2cc) | 47 (2cc) | 17 (2cc) | ja | nein | ja | ja | ja | 4
2023-04-13 | 2022-12-20 | SBO Hearing | ampli-energy B 4 PR R OT | HdO | 259-22037 | 119 (2cc) | 47 (2cc) | 17 (2cc) | ja | nein | ja | ja | ja | 4
2023-04-13 | 2022-12-20 | SBO Hearing | ampli-energy B 5 PR R OT | HdO | 259-22036 | 119 (2cc) | 47 (2cc) | 17 (2cc) | ja | nein | ja | ja | ja | 4
2023-02-02 | 2021-07-08 | SBO Hearing | ampli-mini R 3 PO T | HdO | 259-21940 | 123 (2cc) | 58 (2cc) | 16 (2cc) | ja | nein | ja | ja | ja | 4
2023-02-02 | 2021-07-08 | SBO Hearing | ampli-connect R 4 PO T | HdO | 259-21939 | 123 (2cc) | 58 (2cc) | 16 (2cc) | ja | nein | ja | ja | ja | 4
2023-02-02 | 2021-07-08 | SBO Hearing | ampli-connect R 5 PO T | HdO | 259-21938 | 123 (2cc) | 58 (2cc) | 16 (2cc) | ja | nein | ja | ja | ja | 4
2023-02-02 | 2022-01-27 | SBO Hearing | ampli-energy B 2 PO R OT | HdO | 259-21937 | 119 (2cc) | 47 (2cc) | 17 (2cc) | ja | ja | ja | ja | ja | 4
2023-02-02 | 2022-01-27 | SBO Hearing | ampli-energy B 3 PO R OT | HdO | 259-21936 | 119 (2cc) | 47 (2cc) | 17 (2cc) | ja | ja | ja | ja | ja | 4
2023-02-02 | 2022-02-24 | SBO Hearing | ampli-energy B 4 PO R OT | HdO | 259-21935 | 119 (2cc) | 47 (2cc) | 17 (2cc) | ja | ja | ja | ja | ja | 4
2023-02-02 | 2022-01-27 | SBO Hearing | ampli-energy B 5 PO R OT | HdO | 259-21934 | 119 (2cc) | 47 (2cc) | 17 (2cc) | ja | ja | ja | ja | ja | 4
2023-02-02 | 2022-02-01 | SBO Hearing | ampli-energy R 2 PO R OT | HdO | 259-21933 | 123 (2cc) | 58 (2cc) | 16 (2cc) | ja | nein | ja | ja | ja | 4
2023-02-02 | 2020-11-16 | SBO Hearing | ampli-energy R 3 PO R OT | HdO | 259-21932 | 123 (2cc) | 58 (2cc) | 16 (2cc) | ja | nein | ja | ja | ja | 4
2023-02-02 | 2020-11-16 | SBO Hearing | ampli-energy R 4 PO R OT | HdO | 259-21931 | 123 (2cc) | 58 (2cc) | 16 (2cc) | ja | nein | ja | ja | ja | 4
2023-02-02 | 2020-11-16 | SBO Hearing | ampli-energy R 5 PO R OT | HdO | 259-21930 | 123 (2cc) | 58 (2cc) | 16 (2cc) | ja | nein | ja | ja | ja | 4
2023-02-02 | 2022-02-02 | SBO Hearing | ampli-mini R 2 PO T OT | HdO | 259-21929 | 123 (2cc) | 58 (2cc) | 16 (2cc) | ja | nein | ja | ja | ja | 4
2023-02-02 | 2022-02-02 | SBO Hearing | ampli-mini R 1 PO T OT | HdO | 259-21928 | 123 (2cc) | 58 (2cc) | 16 (2cc) | ja | nein | ja | ja | ja | 4
2023-02-02 | 2022-09-01 | SBO Hearing | ampli-mini I 1 PO 312 ITC OT | IdO-ITC | 259-21927 | 123 (2cc) | 60 (2cc) | 15 (2cc) | optional | nein | ja | optional | ja | 4
2023-02-02 | 2022-09-01 | SBO Hearing | ampli-mini I 2 PO 312 ITC OT | IdO-ITC | 259-21926 | 123 (2cc) | 60 (2cc) | 15 (2cc) | optional | nein | ja | optional | ja | 4
2023-02-02 | 2022-09-01 | SBO Hearing | ampli-mini I 3 PO 312 ITC OT | IdO-ITC | 259-21925 | 123 (2cc) | 60 (2cc) | 15 (2cc) | optional | nein | ja | optional | ja | 4
2023-02-02 | 2022-08-31 | SBO Hearing | ampli-mini I 4 PO 312 ITC OT | IdO-ITC | 259-21924 | 123 (2cc) | 60 (2cc) | 15 (2cc) | optional | nein | ja | optional | ja | 4
2023-02-01 | 2022-08-31 | SBO Hearing | ampli-mini I 5 PO 312 ITC OT | IdO-ITC | 259-21923 | 123 (2cc) | 60 (2cc) | 15 (2cc) | optional | nein | ja | optional | ja | 4
2023-02-01 | 2022-08-29 | SBO Hearing | ampli-mini I 1 PO 10 CIC OT | IdO-CIC | 259-21922 | 116 (2cc) | 52 (2cc) | 19 (2cc) | nein | nein | ja | Nein | nein | 4
2023-02-01 | 2022-08-29 | SBO Hearing | ampli-mini I 2 PO 10 CIC OT | IdO-CIC | 259-21921 | 116 (2cc) | 52 (2cc) | 19 (2cc) | nein | nein | ja | Nein | nein | 4
2023-02-01 | 2022-08-29 | SBO Hearing | ampli-mini I 3 PO 10 CIC OT | IdO-CIC | 259-21920 | 116 (2cc) | 52 (2cc) | 19 (2cc) | nein | nein | ja | Nein | nein | 4
2023-02-01 | 2022-08-29 | SBO Hearing | ampli-mini I 4 PO 10 CIC OT | IdO-CIC | 259-21919 | 116 (2cc) | 52 (2cc) | 19 (2cc) | nein | nein | ja | Nein | nein | 4
2023-02-01 | 2022-08-29 | SBO Hearing | ampli-mini I 5 PO 10 CIC OT | IdO-CIC | 259-21918 | 116 (2cc) | 52 (2cc) | 18 (2cc) | nein | nein | ja | Nein | nein | 4
2023-02-01 | 2022-09-22 | SBO Hearing | ampli-mini I 2 PO 10 IIC OT | IdO-ITC | 259-21917 | 116 (2cc) | 49 (2cc) | 19 (2cc) | nein | nein | ja | Nein | nein | 1
2023-01-31 | 2022-09-22 | SBO Hearing | ampli-mini I 3 PO 10 IIC OT | IdO-ITC | 259-21916 | 116 (2cc) | 49 (2cc) | 19 (2cc) | nein | nein | ja | Nein | nein | 1
2023-01-31 | 2022-09-22 | SBO Hearing | ampli-mini I 4 PO 10 IIC OT | IdO-ITC | 259-21915 | 116 (2cc) | 49 (2cc) | 19 (2cc) | nein | nein | ja | Nein | nein | 1
2023-01-31 | 2022-09-22 | SBO Hearing | ampli-mini I 5 PO 10 IIC OT | IdO-ITC | 259-21914 | 116 (2cc) | 49 (2cc) | 19 (2cc) | nein | nein | ja | Nein | nein | 1
2022-11-29 | 2022-10-25 | SBO Hearing | HearLink 9030 IIC | IdO - IIC | 259-21824 | 116 (2cc) | 49 (2cc) | 19 (2cc) | nein | nein | ja | Nein | nein | 1
2022-11-29 | 2022-10-25 | SBO Hearing | HearLink 5030 IIC | IdO - IIC | 259-21823 | 116 (2cc) | 49 (2cc) | 19 (2cc) | nein | nein | ja | Nein | nein | 1
2022-11-29 | 2022-10-25 | SBO Hearing | Alpha 7 ITE HS | IdO - ITE | 259-21822 | 123 (2cc) | 60 (2cc) | 15 (2cc) | optional | nein | ja | optional | ja | 4
2022-11-29 | 2022-10-25 | SBO Hearing | Alpha 7 ITE FS | IdO - ITE | 259-21821 | 123 (2cc) | 60 (2cc) | 15 (2cc) | optional | nein | ja | optional | ja | 4
2022-11-29 | 2022-10-28 | SBO Hearing | Alpha 7 ITC | IdO - ITC | 259-21820 | 123 (2cc) | 60 (2cc) | 15 (2cc) | optional | nein | ja | optional | ja | 4
2022-11-29 | 2022-10-25 | SBO Hearing | Alpha 1 ITE FS | IdO - ITE | 259-21819 | 123 (2cc) | 60 (2cc) | 15 (2cc) | optional | nein | ja | optional | ja | 4
2022-11-29 | 2022-10-25 | SBO Hearing | Alpha 1 ITE HS | IdO - ITE | 259-21818 | 123 (2cc) | 60 (2cc) | 15 (2cc) | optional | nein | ja | optional | ja | 4
2022-11-29 | 2022-10-25 | SBO Hearing | Alpha 1 ITC | IdO - ITC | 259-21817 | 123 (2cc) | 60 (2cc) | 15 (2cc) | optional | nein | ja | optional | ja | 4
2022-11-29 | 2022-10-26 | SBO Hearing | Alpha 3 IIC | IdO - IIC | 259-21816 | 116 (2cc) | 49 (2cc) | 19 (2cc) | nein | nein | ja | Nein | nein | 1
2022-11-29 | 2022-10-28 | SBO Hearing | Alpha 1 IIC | IdO - IIC | 259-21815 | 116 (2cc) | 49 (2cc) | 19 (2cc) | nein | nein | ja | Nein | nein | 1
2022-11-29 | 2022-10-25 | SBO Hearing | Alpha 9 CIC | IdO - CIC | 259-21814 | 116 (2cc) | 52 (2cc) | 18 (2cc) | nein | nein | ja | Nein | nein | 4
2022-11-29 | 2022-10-25 | SBO Hearing | Alpha 1 CIC | IdO - CIC | 259-21813 | 116 (2cc) | 52 (2cc) | 19 (2cc) | nein | nein | ja | Nein | nein | 4
2022-11-30 | 2022-08-19 | SBO Hearing | Entra A 2 ITE FS | IdO | 259-21812 | 122 (2cc) | 58 (2cc) | 15 (2cc) | optional | nein | ja | optional | ja | 4
2022-11-30 | 2022-08-19 | SBO Hearing | Entra A 2 ITE HS | IdO | 259-21811 | 122 (2cc) | 58 (2cc) | 15 (2cc) | optional | nein | ja | optional | ja | 4
2022-11-30 | 2022-08-19 | SBO Hearing | Entra A 2 ITC | IdO - ITC | 259-21810 | 122 (2cc) | 58 (2cc) | 15 (2cc) | optional | nein | ja | optional | ja | 4
2022-11-30 | 2022-07-20 | SBO Hearing | Entra A 2 CIC | IdO - CIC | 259-21809 | 115 (2cc) | 49 (2cc) | 17 (2cc) | nein | nein | ja | Nein | nein | 4
2022-11-30 | 2022-08-11 | SBO Hearing | Entra A 2 IIC | IdO - IIC | 259-21808 | 113 (2cc) | 46 (2cc) | 18 (2cc) | nein | nein | ja | Nein | nein | 1
2022-11-30 | 2022-07-20 | SBO Hearing | Entra A 2 miniRITE T | HdO mit Ex-Hörer | 259-21807 | 122 (2cc) | 57 (2cc) | 16 (2cc) | ja | nein | ja | ja | ja | 4
2022-11-30 | 2022-07-20 | SBO Hearing | Entra A 2 miniRITE | HdO mit Ex-Hörer | 259-21806 | 122 (2cc) | 57 (2cc) | 18 (2cc) | ja | nein | ja | Nein | ja | 4
2022-11-30 | 2022-07-20 | SBO Hearing | Entra A 2 BTE 105 | HdO | 259-21805 | 126 (2cc) | 62 (2cc) | 14 (2cc) | ja | ja | ja | ja | ja | 4
2022-11-29 | 2022-09-12 | SBO Hearing | HearLink 9030 ITE FS | IdO - ITE | 259-21768 | 123 (2cc) | 60 (2cc) | 15 (2cc) | optional | nein | ja | optional | ja | 4
2022-11-29 | 2022-09-12 | SBO Hearing | HearLink 7030 ITE FS | IdO - ITE | 259-21767 | 123 (2cc) | 60 (2cc) | 15 (2cc) | optional | nein | ja | optional | ja | 4
2022-11-29 | 2022-09-12 | SBO Hearing | HearLink 5030 ITE FS | IdO - ITE | 259-21766 | 123 (2cc) | 60 (2cc) | 15 (2cc) | optional | nein | ja | optional | ja | 4
2022-11-29 | 2022-09-16 | SBO Hearing | HearLink 3030 ITE FS | IdO - ITE | 259-21765 | 123 (2cc) | 60 (2cc) | 15 (2cc) | optional | nein | ja | optional | ja | 4
2022-11-29 | 2022-09-16 | SBO Hearing | HearLink 2030 ITE FS | IdO - ITE | 259-21764 | 123 (2cc) | 60 (2cc) | 15 (2cc) | optional | nein | ja | optional | ja | 4
2022-11-29 | 2022-09-12 | SBO Hearing | HearLink 9030 ITE HS | IdO - ITE | 259-21763 | 123 (2cc) | 60 (2cc) | 15 (2cc) | optional | nein | ja | optional | ja | 4
2022-11-29 | 2022-09-12 | SBO Hearing | HearLink 7030 ITE HS | IdO - ITE | 259-21762 | 123 (2cc) | 60 (2cc) | 15 (2cc) | optional | nein | ja | optional | ja | 4
2022-11-29 | 2022-09-12 | SBO Hearing | HearLink 5030 ITE HS | IdO - ITE | 259-21761 | 123 (2cc) | 60 (2cc) | 15 (2cc) | optional | nein | ja | optional | ja | 4
2022-11-29 | 2022-09-16 | SBO Hearing | HearLink 3030 ITE HS | IdO - ITE | 259-21760 | 123 (2cc) | 60 (2cc) | 15 (2cc) | optional | nein | ja | optional | ja | 4
2022-11-29 | 2022-09-16 | SBO Hearing | HearLink 2030 ITE HS | IdO - ITE | 259-21759 | 123 (2cc) | 60 (2cc) | 15 (2cc) | optional | nein | ja | optional | ja | 4
2022-11-29 | 2022-09-12 | SBO Hearing | HearLink 9030 ITC | IdO - ITC | 259-21758 | 123 (2cc) | 60 (2cc) | 15 (2cc) | optional | nein | ja | optional | ja | 4
2022-11-29 | 2022-09-12 | SBO Hearing | HearLink 7030 ITC | IdO - ITC | 259-21757 | 123 (2cc) | 60 (2cc) | 15 (2cc) | optional | nein | ja | optional | ja | 4
2022-11-29 | 2022-09-12 | SBO Hearing | HearLink 5030 ITC | IdO - ITC | 259-21756 | 123 (2cc) | 60 (2cc) | 15 (2cc) | optional | nein | ja | optional | ja | 4
2022-11-29 | 2022-09-16 | SBO Hearing | HearLink 3030 ITC | IdO - ITC | 259-21755 | 123 (2cc) | 60 (2cc) | 15 (2cc) | optional | nein | ja | optional | ja | 4
2022-11-29 | 2022-09-16 | SBO Hearing | HearLink 2030 ITC | IdO - ITC | 259-21754 | 123 (2cc) | 60 (2cc) | 15 (2cc) | optional | nein | ja | optional | ja | 4
2022-11-29 | 2022-09-28 | SBO Hearing | HearLink 7030 IIC | IdO - IIC | 259-21753 | 116 (2cc) | 49 (2cc) | 19 (2cc) | nein | nein | ja | Nein | nein | 1
2022-11-29 | 2022-09-28 | SBO Hearing | HearLink 3030 IIC | IdO - IIC | 259-21752 | 116 (2cc) | 49 (2cc) | 19 (2cc) | nein | nein | ja | Nein | nein | 1
2022-11-29 | 2022-09-28 | SBO Hearing | HearLink 2030 IIC | IdO - IIC | 259-21751 | 116 (2cc) | 49 (2cc) | 19 (2cc) | nein | nein | ja | Nein | nein | 1
2022-11-29 | 2022-09-12 | SBO Hearing | HearLink 9030 CIC | IdO - CIC | 259-21750 | 116 (2cc) | 52 (2cc) | 18 (2cc) | nein | nein | ja | Nein | nein | 4
2022-11-29 | 2022-09-12 | SBO Hearing | HearLink 7030 CIC | IdO - CIC | 259-21749 | 116 (2cc) | 52 (2cc) | 19 (2cc) | nein | nein | ja | Nein | nein | 4
2022-11-29 | 2022-09-16 | SBO Hearing | HearLink 5030 CIC | IdO - CIC | 259-21748 | 116 (2cc) | 52 (2cc) | 19 (2cc) | nein | nein | ja | Nein | nein | 4
2022-11-29 | 2022-09-16 | SBO Hearing | HearLink 3030 CIC | IdO - CIC | 259-21747 | 116 (2cc) | 52 (2cc) | 19 (2cc) | nein | nein | ja | Nein | nein | 4
2022-11-29 | 2022-09-16 | SBO Hearing | HearLink 2030 CIC | IdO - CIC | 259-21746 | 116 (2cc) | 52 (2cc) | 19 (2cc) | nein | nein | ja | Nein | nein | 4
2022-11-29 | 2022-09-23 | SBO Hearing | Alpha 9 ITE FS | IdO - ITE | 259-21745 | 123 (2cc) | 60 (2cc) | 15 (2cc) | optional | nein | ja | optional | ja | 4
2022-11-29 | 2022-10-10 | SBO Hearing | Alpha 5 ITE FS | IdO - ITE | 259-21744 | 123 (2cc) | 60 (2cc) | 15 (2cc) | optional | nein | ja | optional | ja | 4
2022-11-29 | 2022-10-10 | SBO Hearing | Alpha 3 ITE FS | IdO - ITE | 259-21743 | 123 (2cc) | 60 (2cc) | 15 (2cc) | optional | nein | ja | optional | ja | 4
2022-11-29 | 2022-09-23 | SBO Hearing | Alpha 9 ITE HS | IdO - ITE | 259-21742 | 123 (2cc) | 60 (2cc) | 15 (2cc) | optional | nein | ja | optional | ja | 4
2022-11-29 | 2022-10-10 | SBO Hearing | Alpha 5 ITE HS | IdO - ITE | 259-21741 | 123 (2cc) | 60 (2cc) | 15 (2cc) | optional | nein | ja | optional | ja | 4
2022-11-29 | 2022-10-10 | SBO Hearing | Alpha 3 ITE HS | IdO - ITE | 259-21740 | 123 (2cc) | 60 (2cc) | 15 (2cc) | optional | nein | ja | optional | ja | 4
2022-11-29 | 2022-09-23 | SBO Hearing | Alpha 9 ITC | IdO - ITC | 259-21739 | 123 (2cc) | 60 (2cc) | 15 (2cc) | optional | nein | ja | optional | ja | 4
2022-11-29 | 2022-10-10 | SBO Hearing | Alpha 5 ITC | IdO - ITC | 259-21738 | 123 (2cc) | 60 (2cc) | 15 (2cc) | optional | nein | ja | optional | ja | 4
2022-11-29 | 2022-10-10 | SBO Hearing | Alpha 3 ITC | IdO - ITC | 259-21737 | 123 (2cc) | 60 (2cc) | 15 (2cc) | optional | nein | ja | optional | ja | 4
2022-11-29 | 2022-09-23 | SBO Hearing | Alpha 9 IIC | IdO - IIC | 259-21736 | 116 (2cc) | 49 (2cc) | 19 (2cc) | nein | nein | ja | Nein | nein | 1
2022-11-29 | 2022-10-07 | SBO Hearing | Alpha 7 IIC | IdO - IIC | 259-21735 | 116 (2cc) | 49 (2cc) | 19 (2cc) | nein | nein | ja | Nein | nein | 1
2022-11-29 | 2022-10-10 | SBO Hearing | Alpha 5 IIC | IdO - IIC | 259-21734 | 116 (2cc) | 49 (2cc) | 19 (2cc) | nein | nein | ja | Nein | nein | 1
2022-11-29 | 2022-10-07 | SBO Hearing | Alpha 7 CIC | IdO - CIC | 259-21733 | 116 (2cc) | 52 (2cc) | 19 (2cc) | nein | nein | ja | Nein | nein | 4
2022-11-29 | 2022-10-10 | SBO Hearing | Alpha 5 CIC | IdO - CIC | 259-21732 | 116 (2cc) | 52 (2cc) | 19 (2cc) | nein | nein | ja | Nein | nein | 4
2022-11-29 | 2022-10-10 | SBO Hearing | Alpha 3 CIC | IdO - CIC | 259-21731 | 116 (2cc) | 52 (2cc) | 19 (2cc) | nein | nein | ja | Nein | nein | 4
2022-11-29 | 2022-09-01 | SBO Hearing | KINDduro 2620 | IdO - ITC | 259-21655 | 123 (2cc) | 60 (2cc) | 15 (2cc) | optional | nein | ja | optional | ja | 4
2022-11-29 | 2022-09-01 | SBO Hearing | KINDduro 3620 | IdO - ITC | 259-21654 | 123 (2cc) | 60 (2cc) | 15 (2cc) | optional | nein | ja | optional | ja | 4
2022-11-29 | 2022-08-31 | SBO Hearing | KINDduro 5620 | IdO - ITC | 259-21653 | 123 (2cc) | 60 (2cc) | 15 (2cc) | optional | nein | ja | optional | ja | 4
2022-11-29 | 2022-09-22 | SBO Hearing | KINDduro 2820 | IdO - IIC | 259-21652 | 116 (2cc) | 49 (2cc) | 19 (2cc) | nein | nein | ja | Nein | nein | 1
2022-11-29 | 2022-09-22 | SBO Hearing | KINDduro 3820 | IdO - IIC | 259-21651 | 116 (2cc) | 49 (2cc) | 19 (2cc) | nein | nein | ja | Nein | nein | 1
2022-11-29 | 2022-09-22 | SBO Hearing | KINDduro 5820 | IdO - IIC | 259-21650 | 116 (2cc) | 49 (2cc) | 19 (2cc) | nein | nein | ja | Nein | nein | 1
2022-11-29 | 2022-08-29 | SBO Hearing | KINDduro 2720 | IdO - CIC | 259-21649 | 116 (2cc) | 52 (2cc) | 19 (2cc) | optional | nein | ja | Nein | nein | 4
2022-11-29 | 2022-08-29 | SBO Hearing | KINDduro 3720 | IdO - CIC | 259-21648 | 116 (2cc) | 52 (2cc) | 19 (2cc) | optional | nein | ja | Nein | nein | 4
2022-11-29 | 2022-08-29 | SBO Hearing | KINDduro 5720 | IdO - CIC | 259-21647 | 116 (2cc) | 52 (2cc) | 18 (2cc) | optional | nein | ja | Nein | nein | 4
2022-11-28 | 2022-09-22 | SBO Hearing | Own 5 IIC | IdO - ITC | 259-21646 | 116 (2cc) | 49 (2cc) | 19 (2cc) | nein | nein | ja | Nein | nein | 1
2022-11-28 | 2022-09-22 | SBO Hearing | Own 4 IIC | IdO - ITC | 259-21645 | 116 (2cc) | 49 (2cc) | 19 (2cc) | nein | nein | ja | Nein | nein | 1
2022-11-28 | 2022-09-22 | SBO Hearing | Own 3 IIC | IdO - ITC | 259-21644 | 116 (2cc) | 49 (2cc) | 19 (2cc) | nein | nein | ja | Nein | nein | 1
2022-11-28 | 2022-09-22 | SBO Hearing | Own 2 IIC | IdO - ITC | 259-21643 | 116 (2cc) | 49 (2cc) | 19 (2cc) | nein | nein | ja | Nein | nein | 1
2022-11-28 | 2022-09-22 | SBO Hearing | Own 1 IIC | IdO - ITC | 259-21642 | 116 (2cc) | 49 (2cc) | 19 (2cc) | nein | nein | ja | Nein | nein | 1
2022-11-28 | 2022-09-06 | SBO Hearing | Own 5 ITE FS | IdO - ITC | 259-21623 | 123 (2cc) | 60 (2cc) | 15 (2cc) | optional | nein | ja | optional | ja | 4
2022-11-28 | 2022-09-06 | SBO Hearing | Own 4 ITE FS | IdO - ITC | 259-21622 | 123 (2cc) | 60 (2cc) | 15 (2cc) | optional | nein | ja | optional | ja | 4
2022-11-28 | 2022-09-06 | SBO Hearing | Own 3 ITE FS | IdO - ITC | 259-21621 | 123 (2cc) | 60 (2cc) | 15 (2cc) | optional | nein | ja | optional | ja | 4
2022-11-28 | 2022-09-06 | SBO Hearing | Own 2 ITE FS | IdO - ITC | 259-21620 | 123 (2cc) | 60 (2cc) | 15 (2cc) | optional | nein | ja | optional | ja | 4
2022-11-28 | 2022-09-06 | SBO Hearing | Own 1 ITE FS | IdO - ITC | 259-21619 | 123 (2cc) | 60 (2cc) | 15 (2cc) | optional | nein | ja | optional | ja | 4
2022-11-28 | 2022-09-06 | SBO Hearing | Own 5 ITE HS | IdO - ITC | 259-21618 | 123 (2cc) | 60 (2cc) | 15 (2cc) | optional | nein | ja | optional | ja | 4
2022-11-28 | 2022-09-06 | SBO Hearing | Own 4 ITE HS | IdO - ITC | 259-21617 | 123 (2cc) | 60 (2cc) | 15 (2cc) | optional | nein | ja | optional | ja | 4
2022-11-28 | 2022-09-06 | SBO Hearing | Own 3 ITE HS | IdO - ITC | 259-21616 | 123 (2cc) | 60 (2cc) | 15 (2cc) | optional | nein | ja | optional | ja | 4
2022-11-28 | 2022-09-06 | SBO Hearing | Own 2 ITE HS | IdO - ITC | 259-21615 | 123 (2cc) | 60 (2cc) | 15 (2cc) | optional | nein | ja | optional | ja | 4
2022-11-28 | 2022-09-06 | SBO Hearing | Own 1 ITE HS | IdO - ITC | 259-21614 | 123 (2cc) | 60 (2cc) | 15 (2cc) | optional | nein | ja | optional | ja | 4
2022-11-28 | 2022-09-01 | SBO Hearing | Own 5 ITC | IdO - ITC | 259-21613 | 123 (2cc) | 60 (2cc) | 15 (2cc) | optional | nein | ja | optional | ja | 4
2022-11-28 | 2022-09-01 | SBO Hearing | Own 4 ITC | IdO - ITC | 259-21612 | 123 (2cc) | 60 (2cc) | 15 (2cc) | optional | nein | ja | optional | ja | 4
2022-11-28 | 2022-09-01 | SBO Hearing | Own 3 ITC | IdO - ITC | 259-21611 | 123 (2cc) | 60 (2cc) | 15 (2cc) | optional | nein | ja | optional | ja | 4
2022-11-28 | 2022-08-31 | SBO Hearing | Own 2 ITC | IdO - ITC | 259-21610 | 123 (2cc) | 60 (2cc) | 15 (2cc) | optional | nein | ja | optional | ja | 4
2022-11-28 | 2022-08-31 | SBO Hearing | Own 1 ITC | IdO - ITC | 259-21609 | 123 (2cc) | 60 (2cc) | 15 (2cc) | optional | nein | ja | optional | ja | 4
2022-11-28 | 2022-08-29 | SBO Hearing | Own 5 CIC | IdO - CIC | 259-21608 | 116 (2cc) | 52 (2cc) | 19 (2cc) | nein | nein | ja | Nein | nein | 4
2022-11-28 | 2022-08-29 | SBO Hearing | Own 4 CIC | IdO - CIC | 259-21607 | 116 (2cc) | 52 (2cc) | 19 (2cc) | nein | nein | ja | Nein | nein | 4
2022-11-28 | 2022-08-29 | SBO Hearing | Own 3 CIC | IdO - CIC | 259-21606 | 116 (2cc) | 52 (2cc) | 19 (2cc) | nein | nein | ja | Nein | nein | 4
2022-11-28 | 2022-08-29 | SBO Hearing | Own 2 CIC | IdO - CIC | 259-21605 | 116 (2cc) | 52 (2cc) | 19 (2cc) | nein | nein | ja | Nein | nein | 4
2022-11-28 | 2022-08-29 | SBO Hearing | Own 1 CIC | IdO - CIC | 259-21604 | 116 (2cc) | 52 (2cc) | 18 (2cc) | nein | nein | ja | Nein | nein | 4
2022-07-22 | 2022-01-27 | SBO Hearing | KINDduro 5220 C | HdO | 259-21319 | 119 (2cc) | 48 (2cc) | 17 (2cc) | ja | nein | ja | ja | ja | 4
2022-07-22 | 2022-01-27 | SBO Hearing | KINDduro 3220 C | HdO | 259-21318 | 119 (2cc) | 48 (2cc) | 17 (2cc) | ja | nein | ja | ja | ja | 4
2022-07-22 | 2022-01-27 | SBO Hearing | KINDduro 2220 C | HdO | 259-21317 | 119 (2cc) | 48 (2cc) | 17 (2cc) | ja | nein | ja | ja | ja | 4
2022-07-22 | 2022-01-27 | SBO Hearing | KINDduro 5220 R | HdO | 259-21316 | 119 (2cc) | 47 (2cc) | 17 (2cc) | ja | nein | ja | ja | ja | 4
2022-07-22 | 2022-01-27 | SBO Hearing | KINDduro 3220 R | HdO | 259-21315 | 119 (2cc) | 47 (2cc) | 17 (2cc) | ja | nein | ja | ja | ja | 4
2022-07-22 | 2022-01-27 | SBO Hearing | KINDduro 2220 R | HdO | 259-21314 | 119 (2cc) | 47 (2cc) | 17 (2cc) | ja | nein | ja | ja | ja | 4
2022-07-22 | 2022-02-02 | SBO Hearing | KINDduro 2420 C | HdO | 259-21313 | 114 (2cc) | 48 (2cc) | 17 (2cc) | ja | nein | ja | ja | ja | 4
2022-07-22 | 2022-02-01 | SBO Hearing | KINDduro 2420 R | HdO | 259-21312 | 114 (2cc) | 48 (2cc) | 18 (2cc) | ja | nein | ja | ja | ja | 4
2022-03-10 | 2022-02-24 | SBO Hearing | Zircon 2 miniBTE R | HdO | 259-21060 | 119 (2cc) | 47 (2cc) | 17 (2cc) | ja | nein | ja | ja | ja | 4
2022-03-10 | 2022-02-23 | SBO Hearing | Play PX 2 miniBTE R | HdO | 259-21059 | 119 (2cc) | 47 (2cc) | 17 (2cc) | ja | nein | ja | ja | ja | 4
2022-03-10 | 2022-02-24 | SBO Hearing | More 2 miniBTE R | HdO | 259-21058 | 119 (2cc) | 47 (2cc) | 17 (2cc) | ja | nein | ja | ja | ja | 4
2022-03-22 | 2022-02-03 | SBO Hearing | HearLink 3030 miniRITE T R | HdO | 259-20945 | 123 (2cc) | 58 (2cc) | 16 (2cc) | ja | nein | ja | ja | ja | 4
2022-03-22 | 2022-02-03 | SBO Hearing | HearLink 2030 miniRITE T R | HdO | 259-20944 | 123 (2cc) | 58 (2cc) | 16 (2cc) | ja | nein | ja | ja | ja | 4
2022-03-22 | 2022-02-03 | SBO Hearing | HearLink 3030 miniRITE T | HdO | 259-20943 | 123 (2cc) | 58 (2cc) | 16 (2cc) | ja | nein | ja | ja | ja | 4
2022-03-22 | 2022-02-03 | SBO Hearing | HearLink 2030 miniRITE T | HdO | 259-20942 | 123 (2cc) | 58 (2cc) | 16 (2cc) | ja | nein | ja | ja | ja | 4
2022-03-22 | 2022-01-28 | SBO Hearing | HearLink 9030 miniBTE T R | HdO | 259-20941 | 119 (2cc) | 47 (2cc) | 17 (2cc) | ja | nein | ja | ja | ja | 4
2022-03-22 | 2022-01-28 | SBO Hearing | HearLink 7030 miniBTE T R | HdO | 259-20940 | 119 (2cc) | 47 (2cc) | 17 (2cc) | ja | nein | ja | ja | ja | 4
2022-03-22 | 2022-01-28 | SBO Hearing | HearLink 5030 miniBTE T R | HdO | 259-20939 | 119 (2cc) | 47 (2cc) | 17 (2cc) | ja | nein | ja | ja | ja | 4
2022-03-22 | 2022-01-28 | SBO Hearing | HearLink 3030 miniBTE T R | HdO | 259-20938 | 119 (2cc) | 47 (2cc) | 17 (2cc) | ja | nein | ja | ja | ja | 4
2022-03-22 | 2022-01-28 | SBO Hearing | HearLink 2030 miniBTE T R | HdO | 259-20937 | 119 (2cc) | 47 (2cc) | 17 (2cc) | ja | nein | ja | ja | ja | 4
2022-03-22 | 2022-01-28 | SBO Hearing | HearLink 9030 miniBTE T | HdO | 259-20936 | 119 (2cc) | 48 (2cc) | 17 (2cc) | ja | nein | ja | ja | ja | 4
2022-03-22 | 2022-01-28 | SBO Hearing | HearLink 7030 miniBTE T | HdO | 259-20935 | 119 (2cc) | 48 (2cc) | 17 (2cc) | ja | nein | ja | ja | ja | 4
2022-03-22 | 2022-01-28 | SBO Hearing | HearLink 5030 miniBTE T | HdO | 259-20934 | 119 (2cc) | 48 (2cc) | 17 (2cc) | ja | nein | ja | ja | ja | 4
2022-03-22 | 2022-01-28 | SBO Hearing | HearLink 3030 miniBTE T | HdO | 259-20933 | 119 (2cc) | 48 (2cc) | 17 (2cc) | ja | nein | ja | ja | ja | 4
2022-03-22 | 2022-01-28 | SBO Hearing | HearLink 2030 miniBTE T | HdO | 259-20932 | 119 (2cc) | 48 (2cc) | 17 (2cc) | ja | nein | ja | ja | ja | 4
2022-03-11 | 2022-02-01 | SBO Hearing | Alpha 3 miniRITE T R | HdO | 259-20931 | 123 (2cc) | 58 (2cc) | 16 (2cc) | ja | nein | ja | ja | ja | 4
2022-03-11 | 2022-02-01 | SBO Hearing | Alpha 1 miniRITE T R | HdO | 259-20930 | 123 (2cc) | 58 (2cc) | 16 (2cc) | ja | nein | ja | ja | ja | 4
2022-03-11 | 2022-02-01 | SBO Hearing | Alpha 3 miniRITE T | HdO | 259-20929 | 123 (2cc) | 58 (2cc) | 16 (2cc) | ja | nein | ja | ja | ja | 4
2022-03-10 | 2022-02-01 | SBO Hearing | Alpha 1 miniRITE T | HdO | 259-20928 | 123 (2cc) | 58 (2cc) | 16 (2cc) | ja | nein | ja | ja | ja | 4
2022-03-10 | 2022-02-01 | SBO Hearing | Alpha 9 miniBTE T R | HdO | 259-20927 | 119 (2cc) | 47 (2cc) | 17 (2cc) | ja | nein | ja | ja | ja | 4
2022-03-10 | 2022-02-01 | SBO Hearing | Alpha 7 miniBTE T R | HdO | 259-20926 | 119 (2cc) | 47 (2cc) | 17 (2cc) | ja | nein | ja | ja | ja | 4
2022-03-10 | 2022-02-01 | SBO Hearing | Alpha 5 miniBTE T R | HdO | 259-20925 | 119 (2cc) | 47 (2cc) | 17 (2cc) | ja | nein | ja | ja | ja | 4
2022-03-10 | 2022-02-01 | SBO Hearing | Alpha 3 miniBTE T R | HdO | 259-20924 | 119 (2cc) | 47 (2cc) | 17 (2cc) | ja | nein | ja | ja | ja | 4
2022-03-10 | 2022-02-03 | SBO Hearing | Alpha 1 miniBTE T R | HdO | 259-20923 | 119 (2cc) | 47 (2cc) | 17 (2cc) | ja | nein | ja | ja | ja | 4
2022-03-10 | 2022-02-01 | SBO Hearing | Alpha 9 miniBTE T | HdO | 259-20922 | 119 (2cc) | 48 (2cc) | 17 (2cc) | ja | nein | ja | ja | ja | 4
2022-03-10 | 2022-02-01 | SBO Hearing | Alpha 7 miniBTE T | HdO | 259-20921 | 119 (2cc) | 48 (2cc) | 17 (2cc) | ja | nein | ja | ja | ja | 4
2022-03-10 | 2022-02-03 | SBO Hearing | Alpha 5 miniBTE T | HdO | 259-20920 | 119 (2cc) | 48 (2cc) | 17 (2cc) | ja | nein | ja | ja | ja | 4
2022-03-10 | 2022-02-01 | SBO Hearing | Alpha 3 miniBTE T | HdO | 259-20919 | 119 (2cc) | 48 (2cc) | 17 (2cc) | ja | nein | ja | ja | ja | 4
2022-03-10 | 2022-02-01 | SBO Hearing | Alpha 1 miniBTE T | HdO | 259-20918 | 119 (2cc) | 48 (2cc) | 17 (2cc) | ja | nein | ja | ja | ja | 4
2022-03-04 | 2022-02-02 | SBO Hearing | Zircon 2 miniRITE T | HdO | 259-20917 | 123 (2cc) | 58 (2cc) | 16 (2cc) | ja | nein | ja | ja | ja | 4
2022-03-04 | 2022-02-02 | SBO Hearing | Zircon 1 miniRITE T | HdO | 259-20916 | 123 (2cc) | 58 (2cc) | 16 (2cc) | ja | nein | ja | ja | ja | 4
2022-03-04 | 2022-02-01 | SBO Hearing | Zircon 2 miniRITE R | HdO | 259-20915 | 123 (2cc) | 58 (2cc) | 16 (2cc) | ja | nein | ja | ja | ja | 4
2022-03-04 | 2022-02-01 | SBO Hearing | Zircon 1 miniRITE R | HdO | 259-20914 | 123 (2cc) | 58 (2cc) | 16 (2cc) | ja | nein | ja | ja | ja | 4
2022-03-04 | 2022-01-27 | SBO Hearing | Zircon 2 miniBTE T | HdO | 259-20913 | 119 (2cc) | 48 (2cc) | 17 (2cc) | ja | nein | ja | ja | ja | 4
2022-03-04 | 2022-01-27 | SBO Hearing | Zircon 1 miniBTE T | HdO | 259-20912 | 119 (2cc) | 48 (2cc) | 17 (2cc) | ja | nein | ja | ja | ja | 4
2022-03-04 | 2022-01-27 | SBO Hearing | Zircon 1 miniBTE R | HdO | 259-20911 | 119 (2cc) | 47 (2cc) | 17 (2cc) | ja | nein | ja | ja | ja | 4
2022-03-04 | 2022-02-02 | SBO Hearing | Play PX 2 miniRITE T | HdO | 259-20910 | 123 (2cc) | 58 (2cc) | 16 (2cc) | ja | nein | ja | ja | ja | 4
2022-03-04 | 2022-02-02 | SBO Hearing | Play PX 1 miniRITE T | HdO | 259-20909 | 123 (2cc) | 58 (2cc) | 16 (2cc) | ja | nein | ja | ja | ja | 4
2022-03-04 | 2022-01-27 | SBO Hearing | Play PX 2 miniRITE R | HdO | 259-20908 | 123 (2cc) | 58 (2cc) | 16 (2cc) | ja | nein | ja | ja | ja | 4
2022-03-02 | 2022-01-27 | SBO Hearing | Play PX 1 miniRITE R | HdO | 259-20907 | 123 (2cc) | 58 (2cc) | 16 (2cc) | ja | nein | ja | ja | ja | 4
2022-03-02 | 2022-01-27 | SBO Hearing | Play PX 2 miniBTE T | HdO | 259-20906 | 119 (2cc) | 48 (2cc) | 17 (2cc) | ja | nein | ja | ja | ja | 4
2022-03-02 | 2022-01-27 | SBO Hearing | Play PX 1 miniBTE T | HdO | 259-20905 | 119 (2cc) | 48 (2cc) | 17 (2cc) | ja | nein | ja | ja | ja | 4
2022-03-02 | 2022-01-27 | SBO Hearing | Play PX 1 miniBTE R | HdO | 259-20904 | 119 (2cc) | 47 (2cc) | 17 (2cc) | ja | nein | ja | ja | ja | 4
2022-03-02 | 2022-01-27 | SBO Hearing | More 3 miniBTE T | HdO | 259-20903 | 119 (2cc) | 48 (2cc) | 17 (2cc) | ja | nein | ja | ja | ja | 4
2022-03-02 | 2022-01-27 | SBO Hearing | More 2 miniBTE T | HdO | 259-20902 | 119 (2cc) | 48 (2cc) | 17 (2cc) | ja | nein | ja | ja | ja | 4
2022-03-02 | 2022-01-27 | SBO Hearing | More 1 miniBTE T | HdO | 259-20901 | 119 (2cc) | 48 (2cc) | 17 (2cc) | ja | nein | ja | ja | ja | 4
2022-03-01 | 2022-01-27 | SBO Hearing | More 3 miniBTE R | HdO | 259-20900 | 119 (2cc) | 47 (2cc) | 17 (2cc) | ja | nein | ja | ja | ja | 4
2022-03-01 | 2022-01-27 | SBO Hearing | More 1 miniBTE R | HdO | 259-20899 | 119 (2cc) | 47 (2cc) | 17 (2cc) | ja | nein | ja | ja | ja | 4
2022-01-17 | 2021-07-08 | SBO Hearing | KINDduro 3420C | HdO | 259-20689 | 114 (2cc) | 48 (2cc) | 17 (2cc) | ja | nein | ja | ja | ja | 4
2022-01-17 | 2021-07-08 | SBO Hearing | KINDduro 4420C | HdO | 259-20688 | 114 (2cc) | 48 (2cc) | 17 (2cc) | ja | nein | ja | ja | ja | 4
2022-01-17 | 2021-07-08 | SBO Hearing | KINDduro 5420C | HdO | 259-20687 | 114 (2cc) | 48 (2cc) | 17 (2cc) | ja | nein | ja | ja | ja | 4
2021-09-29 | 2021-07-28 | SBO Hearing | HearLink 9030 miniRITE T | HdO | 259-20382 | 123 (2cc) | 58 (2cc) | 16 (2cc) | ja | nein | ja | ja | ja | 4
2021-09-29 | 2021-07-28 | SBO Hearing | HearLink 7030 miniRITE T | HdO | 259-20381 | 123 (2cc) | 58 (2cc) | 16 (2cc) | ja | nein | ja | ja | ja | 4
2021-09-29 | 2021-07-28 | SBO Hearing | HearLink 5030 miniRITE T | HdO | 259-20380 | 123 (2cc) | 58 (2cc) | 16 (2cc) | ja | nein | ja | ja | ja | 4
2021-09-29 | 2021-07-30 | SBO Hearing | Alpha 9 miniRITE T | HdO mit Ex-Hörer | 259-20379 | 123 (2cc) | 58 (2cc) | 16 (2cc) | ja | nein | ja | ja | ja | 4
2021-09-29 | 2021-07-30 | SBO Hearing | Alpha 7 miniRITE T | HdO mit Ex-Hörer | 259-20378 | 123 (2cc) | 58 (2cc) | 16 (2cc) | ja | nein | ja | ja | ja | 4
2021-09-29 | 2021-07-30 | SBO Hearing | Alpha 5 miniRITE T | HdO mit Ex-Hörer | 259-20377 | 123 (2cc) | 58 (2cc) | 16 (2cc) | ja | nein | ja | ja | ja | 4
2021-08-10 | 2021-07-08 | SBO Hearing | More 3 MiniRITE T | HdO | 259-20318 | 123 (2cc) | 58 (2cc) | 16 (2cc) | ja | nein | ja | ja | ja | 4
2021-08-10 | 2021-07-08 | SBO Hearing | More 2 MiniRITE T | HdO | 259-20317 | 123 (2cc) | 58 (2cc) | 16 (2cc) | ja | nein | ja | ja | ja | 4
2021-08-10 | 2021-07-08 | SBO Hearing | More 1 MiniRITE T | HdO | 259-20316 | 123 (2cc) | 58 (2cc) | 16 (2cc) | ja | nein | ja | ja | ja | 4
2020-12-18 | 2020-11-16 | SBO Hearing | KINDduro 3420R | HdO | 259-19667 | 114 (2cc) | 48 (2cc) | 18 (2cc) | ja | nein | ja | ja | ja | 4
2020-12-18 | 2020-11-16 | SBO Hearing | KINDduro 4420R | HdO | 259-19666 | 114 (2cc) | 48 (2cc) | 18 (2cc) | ja | nein | ja | ja | ja | 4
2020-12-18 | 2020-11-16 | SBO Hearing | KINDduro 5420R | HdO | 259-19665 | 114 (2cc) | 48 (2cc) | 18 (2cc) | ja | nein | ja | ja | ja | 4
2020-12-21 | 2020-11-16 | SBO Hearing | KOJ F500 miniRITE | HdO | 259-19664 | 123 (2cc) | 58 (2cc) | 16 (2cc) | ja | nein | ja | ja | ja | 4
2020-12-18 | 2020-11-16 | SBO Hearing | More 3 miniRITE R | HdO | 259-19663 | 123 (2cc) | 58 (2cc) | 16 (2cc) | ja | nein | ja | ja | ja | 4
2020-12-18 | 2020-11-16 | SBO Hearing | More 2 miniRITE R | HdO | 259-19662 | 123 (2cc) | 58 (2cc) | 16 (2cc) | ja | nein | ja | ja | ja | 4
2020-12-18 | 2020-11-16 | SBO Hearing | More 1 miniRITE R | HdO | 259-19661 | 123 (2cc) | 58 (2cc) | 16 (2cc) | ja | nein | ja | ja | ja | 4
2020-12-18 | 2020-11-16 | SBO Hearing | HearLink 9030 miniRITE T R | HdO | 259-19660 | 123 (2cc) | 58 (2cc) | 16 (2cc) | ja | nein | ja | ja | ja | 4
2020-12-18 | 2020-11-16 | SBO Hearing | HearLink 7030 miniRITE T R | HdO | 259-19659 | 123 (2cc) | 58 (2cc) | 16 (2cc) | ja | nein | ja | ja | ja | 4
2020-12-18 | 2020-11-16 | SBO Hearing | HearLink 5030 miniRITE T R | HdO | 259-19658 | 123 (2cc) | 58 (2cc) | 16 (2cc) | ja | nein | ja | ja | ja | 4
2020-12-18 | 2020-11-17 | SBO Hearing | Alpha 9 miniRITE T R | HdO mit Ex-Hörer | 259-19657 | 123 (2cc) | 58 (2cc) | 16 (2cc) | ja | nein | ja | ja | ja | 4
2020-12-18 | 2020-11-17 | SBO Hearing | Alpha 7 miniRITE T R | HdO mit Ex-Hörer | 259-19656 | 123 (2cc) | 58 (2cc) | 16 (2cc) | ja | nein | ja | ja | ja | 4
2020-12-18 | 2020-11-17 | SBO Hearing | Alpha 5 miniRITE T R | HdO mit Ex-Hörer | 259-19655 | 123 (2cc) | 58 (2cc) | 16 (2cc) | ja | nein | ja | ja | ja | 4
2020-09-18 | 2019-08-08 | SBO Hearing | HearLink 7020 BTE UP | HdO | 259-19349 | 130 (2cc) | 69 (2cc) | 23 (2cc) | ja | ja | ja | ja | ja | 4
2020-09-18 | 2019-08-08 | SBO Hearing | HearLink 3020 BTE UP | HdO | 259-19348 | 130 (2cc) | 69 (2cc) | 23 (2cc) | ja | ja | ja | ja | ja | 4
2020-09-18 | 2019-08-08 | SBO Hearing | HearLink 7020 BTE SP | HdO | 259-19347 | 130 (2cc) | 70 (2cc) | 19 (2cc) | ja | ja | ja | ja | ja | 4
2020-09-17 | 2019-08-08 | SBO Hearing | HearLink 3020 BTE SP | HdO | 259-19346 | 130 (2cc) | 70 (2cc) | 19 (2cc) | ja | ja | ja | ja | ja | 4
2020-09-17 | 2019-06-28 | SBO Hearing | HearLink 9010 miniRITE T R | HdO | 259-19345 | 122 (2cc) | 57 (2cc) | 16 (2cc) | ja | nein | ja | ja | ja | 4
2020-09-17 | 2019-06-28 | SBO Hearing | HearLink 7010 miniRITE T R | HdO | 259-19344 | 122 (2cc) | 57 (2cc) | 16 (2cc) | ja | nein | ja | ja | ja | 4
2020-09-17 | 2019-07-01 | SBO Hearing | HearLink 5010 miniRITE T R | HdO | 259-19343 | 122 (2cc) | 57 (2cc) | 16 (2cc) | ja | nein | ja | ja | ja | 4
2020-09-17 | 2020-02-18 | SBO Hearing | HearLink 3010 miniRITE T R | HdO | 259-19342 | 122 (2cc) | 57 (2cc) | 16 (2cc) | ja | nein | ja | ja | ja | 4
2020-09-17 | 2020-02-18 | SBO Hearing | HearLink 2010 miniRITE T R | HdO | 259-19341 | 122 (2cc) | 57 (2cc) | 16 (2cc) | ja | nein | ja | ja | ja | 4
2020-09-17 | 2019-06-28 | SBO Hearing | HearLink 9010 miniRITE T | HdO | 259-19340 | 122 (2cc) | 57 (2cc) | 16 (2cc) | ja | nein | ja | ja | ja | 4
2020-09-17 | 2019-06-28 | SBO Hearing | HearLink 7010 miniRITE T | HdO | 259-19339 | 122 (2cc) | 57 (2cc) | 16 (2cc) | ja | nein | ja | ja | ja | 4
2020-09-17 | 2019-07-01 | SBO Hearing | HearLink 5010 miniRITE T | HdO | 259-19338 | 122 (2cc) | 57 (2cc) | 16 (2cc) | ja | nein | ja | ja | ja | 4
2020-09-17 | 2020-02-18 | SBO Hearing | HearLink 3010 miniRITE T | HdO | 259-19337 | 122 (2cc) | 57 (2cc) | 16 (2cc) | ja | nein | ja | ja | ja | 4
2020-09-17 | 2020-02-18 | SBO Hearing | HearLink 2010 miniRITE T | HdO | 259-19336 | 122 (2cc) | 57 (2cc) | 16 (2cc) | ja | nein | ja | ja | ja | 4
2020-09-17 | 2019-06-28 | SBO Hearing | HearLink 9010 miniRITE | HdO | 259-19335 | 122 (2cc) | 57 (2cc) | 16 (2cc) | ja | nein | ja | Nein | ja | 4
2020-09-17 | 2019-06-28 | SBO Hearing | HearLink 7010 miniRITE | HdO | 259-19334 | 122 (2cc) | 57 (2cc) | 18 (2cc) | ja | nein | ja | Nein | ja | 4
2020-09-17 | 2019-07-01 | SBO Hearing | HearLink 5010 miniRITE | HdO | 259-19333 | 122 (2cc) | 57 (2cc) | 18 (2cc) | ja | nein | ja | Nein | ja | 4
2020-09-17 | 2020-02-18 | SBO Hearing | HearLink 3010 miniRITE | HdO | 259-19332 | 122 (2cc) | 57 (2cc) | 18 (2cc) | ja | nein | ja | Nein | ja | 4
2020-09-17 | 2020-02-18 | SBO Hearing | HearLink 2010 miniRITE | HdO | 259-19331 | 122 (2cc) | 57 (2cc) | 18 (2cc) | ja | nein | ja | Nein | ja | 4
2020-09-17 | 2019-06-28 | SBO Hearing | HearLink 9010 BTE PP | HdO | 259-19330 | 126 (2cc) | 62 (2cc) | 14 (2cc) | ja | ja | ja | ja | ja | 4
2020-09-17 | 2019-06-28 | SBO Hearing | HearLink 7010 BTE PP | HdO | 259-19329 | 126 (2cc) | 62 (2cc) | 14 (2cc) | ja | ja | ja | ja | ja | 4
2020-09-17 | 2019-07-01 | SBO Hearing | HearLink 5010 BTE PP | HdO | 259-19328 | 126 (2cc) | 62 (2cc) | 14 (2cc) | ja | ja | ja | ja | ja | 4
2020-09-17 | 2020-02-18 | SBO Hearing | HearLink 3010 BTE PP | HdO | 259-19327 | 126 (2cc) | 62 (2cc) | 14 (2cc) | ja | ja | ja | ja | ja | 4
2020-09-17 | 2020-02-18 | SBO Hearing | HearLink 2010 BTE PP | HdO | 259-19326 | 126 (2cc) | 62 (2cc) | 14 (2cc) | ja | ja | ja | ja | ja | 4
2020-09-17 | 2019-06-27 | SBO Hearing | HearLink 9000 ITC | ITC | 259-19325 | 122 (2cc) | 58 (2cc) | 15 (2cc) | nein | nein | nein | optional | ja | 4
2020-09-17 | 2019-06-28 | SBO Hearing | HearLink 7000 ITC | ITC | 259-19324 | 122 (2cc) | 58 (2cc) | 15 (2cc) | nein | nein | nein | optional | ja | 4
2020-09-17 | 2019-07-16 | SBO Hearing | HearLink 5000 ITC | ITC | 259-19323 | 122 (2cc) | 58 (2cc) | 15 (2cc) | nein | nein | nein | optional | ja | 4
2020-09-17 | 2019-07-16 | SBO Hearing | HearLink 3000 ITC | ITC | 259-19322 | 122 (2cc) | 58 (2cc) | 15 (2cc) | nein | nein | nein | optional | ja | 4
2020-09-17 | 2019-07-16 | SBO Hearing | HearLink 2000 ITC | ITC | 259-19321 | 122 (2cc) | 58 (2cc) | 15 (2cc) | nein | nein | nein | optional | ja | 4
2020-09-17 | 2019-07-08 | SBO Hearing | HearLink 9000 IIC | IIC | 259-19320 | 113 (2cc) | 46 (2cc) | 18 (2cc) | nein | nein | nein | Nein | nein | 1
2020-09-17 | 2019-07-08 | SBO Hearing | HearLink 7000 IIC | IIC | 259-19319 | 113 (2cc) | 46 (2cc) | 18 (2cc) | nein | nein | nein | Nein | nein | 1
2020-09-17 | 2019-07-08 | SBO Hearing | HearLink 5000 IIC | IIC | 259-19318 | 113 (2cc) | 46 (2cc) | 18 (2cc) | nein | nein | nein | Nein | nein | 1
2020-09-17 | 2019-07-08 | SBO Hearing | HearLink 3000 IIC | IIC | 259-19317 | 113 (2cc) | 46 (2cc) | 18 (2cc) | nein | nein | nein | Nein | nein | 1
2020-09-17 | 2019-07-08 | SBO Hearing | HearLink 2000 IIC | IIC | 259-19316 | 113 (2cc) | 46 (2cc) | 18 (2cc) | nein | nein | nein | Nein | nein | 1
2020-09-17 | 2019-06-27 | SBO Hearing | HearLink 9000 CIC | CIC | 259-19315 | 115 (2cc) | 49 (2cc) | 17 (2cc) | nein | nein | nein | Nein | nein | 4
2020-09-17 | 2019-06-28 | SBO Hearing | HearLink 7000 CIC | CIC | 259-19314 | 115 (2cc) | 49 (2cc) | 17 (2cc) | nein | nein | nein | Nein | nein | 4
2020-09-17 | 2019-06-28 | SBO Hearing | HearLink 5000 CIC | CIC | 259-19313 | 115 (2cc) | 49 (2cc) | 17 (2cc) | nein | nein | nein | Nein | nein | 4
2020-09-17 | 2019-07-03 | SBO Hearing | HearLink 3000 CIC | CIC | 259-19312 | 115 (2cc) | 49 (2cc) | 17 (2cc) | nein | nein | nein | Nein | nein | 4
2020-09-17 | 2019-07-03 | SBO Hearing | HearLink 2000 CIC | CIC | 259-19311 | 115 (2cc) | 49 (2cc) | 17 (2cc) | nein | nein | nein | Nein | nein | 4
2020-07-17 | 2020-02-05 | SBO Hearing | KINDduro 2210P | HdO | 259-19002 | 126 (2cc) | 61 (2cc) | 14 (2cc) | ja | ja | ja | ja | adaptiv | 4
2020-07-17 | 2020-02-05 | SBO Hearing | KINDduro 2410R | HdO | 259-19001 | 112 (2cc) | 47 (2cc) | 21 (2cc) | ja | ja | ja | ja | adaptiv | 4
2020-07-17 | 2020-02-05 | SBO Hearing | KINDduro 2410 | HdO | 259-19000 | 112 (2cc) | 47 (2cc) | 21 (2cc) | ja | ja | ja | ja | adaptiv | 4
2020-03-24 | 2020-02-10 | SBO Hearing | Ruby 2 miniRITE T | HdO | 259-18720 | 122 (2cc) | 57 (2cc) | 18 (2cc) | ja | nein | ja | ja | ja | 4
2020-03-24 | 2020-02-05 | SBO Hearing | Ruby 2 miniRITE R | HdO | 259-18719 | 122 (2cc) | 57 (2cc) | 18 (2cc) | ja | nein | ja | ja | ja | 4
2020-03-24 | 2020-02-05 | SBO Hearing | Ruby 2 miniRITE | HdO | 259-18718 | 122 (2cc) | 57 (2cc) | 18 (2cc) | ja | nein | ja | Nein | ja | 4
2020-03-24 | 2020-02-05 | SBO Hearing | Ruby 2 BTE PP | HdO | 259-18717 | 126 (2cc) | 61 (2cc) | 14 (2cc) | ja | ja | ja | ja | ja | 4
2020-03-24 | 2020-02-10 | SBO Hearing | Ruby 1 miniRITE T | HdO | 259-18716 | 122 (2cc) | 57 (2cc) | 18 (2cc) | ja | nein | ja | ja | ja | 4
2020-03-24 | 2020-02-05 | SBO Hearing | Ruby 1 miniRITE R | HdO | 259-18715 | 122 (2cc) | 57 (2cc) | 18 (2cc) | ja | nein | ja | ja | ja | 4
2020-03-24 | 2020-02-05 | SBO Hearing | Ruby 1 miniRITE | HdO | 259-18714 | 122 (2cc) | 57 (2cc) | 18 (2cc) | ja | nein | ja | Nein | ja | 4
2020-03-24 | 2020-02-05 | SBO Hearing | Ruby 1 BTE PP | HdO | 259-18713 | 126 (2cc) | 61 (2cc) | 14 (2cc) | ja | ja | ja | ja | ja | 4
2020-03-24 | 2020-02-18 | SBO Hearing | Viron 3 miniRITE T R | HdO | 259-18712 | 122 (2cc) | 57 (2cc) | 16 (2cc) | ja | nein | ja | ja | ja | 4
2020-03-24 | 2020-02-18 | SBO Hearing | Viron 3 miniRITE T | HdO | 259-18711 | 122 (2cc) | 57 (2cc) | 16 (2cc) | ja | nein | ja | ja | ja | 4
2020-03-24 | 2020-02-18 | SBO Hearing | Viron 3 miniRITE | HdO | 259-18710 | 122 (2cc) | 57 (2cc) | 18 (2cc) | ja | nein | ja | Nein | ja | 4
2020-03-24 | 2020-02-18 | SBO Hearing | Viron 3 BTE PP | HdO | 259-18709 | 126 (2cc) | 62 (2cc) | 14 (2cc) | ja | ja | ja | ja | ja | 4
2020-03-24 | 2020-02-18 | SBO Hearing | Viron 1 miniRITE T R | HdO | 259-18708 | 122 (2cc) | 57 (2cc) | 16 (2cc) | ja | nein | ja | ja | ja | 4
2020-03-24 | 2020-02-18 | SBO Hearing | Viron 1 miniRITE T | HdO | 259-18707 | 122 (2cc) | 57 (2cc) | 16 (2cc) | ja | nein | ja | ja | ja | 4
2020-03-24 | 2020-02-18 | SBO Hearing | Viron 1 miniRITE | HdO | 259-18706 | 122 (2cc) | 57 (2cc) | 18 (2cc) | ja | nein | ja | Nein | ja | 4
2020-03-24 | 2020-02-18 | SBO Hearing | Viron 1 BTE PP | HdO | 259-18705 | 126 (2cc) | 62 (2cc) | 14 (2cc) | ja | ja | ja | ja | ja | 4
2019-11-18 | 2019-08-08 | SBO Hearing | Leox 7 BTE UP | HdO | 259-18402 | 130 (2cc) | 69 (2cc) | 23 (2cc) | ja | ja | ja | ja | ja | 4
2019-11-18 | 2019-08-08 | SBO Hearing | Leox 7 BTE SP | HdO | 259-18401 | 130 (2cc) | 70 (2cc) | 19 (2cc) | ja | ja | ja | ja | ja | 4
2019-11-18 | 2019-08-08 | SBO Hearing | Leox 3 BTE UP | HdO | 259-18400 | 130 (2cc) | 69 (2cc) | 23 (2cc) | ja | ja | ja | ja | ja | 4
2019-11-18 | 2019-08-08 | SBO Hearing | Leox 3 BTE SP | HdO | 259-18399 | 130 (2cc) | 70 (2cc) | 19 (2cc) | ja | ja | ja | ja | ja | 4
2019-10-01 | 2019-03-26 | SBO Hearing | Opn Play 1 BTE PP | HdO | 259-18232 | 126 (2cc) | 61 (2cc) | 14 (2cc) | ja | ja | ja | ja | ja | 4
2019-10-01 | 2019-03-26 | SBO Hearing | Opn Play 1 miniRITE T | HdO | 259-18230 | 122 (2cc) | 57 (2cc) | 18 (2cc) | ja | nein | ja | ja | ja | 4
2019-10-01 | 2019-03-26 | SBO Hearing | Opn Play 1 miniRITE R | HdO | 259-18228 | 122 (2cc) | 57 (2cc) | 18 (2cc) | ja | nein | ja | ja | ja | 4
2019-10-01 | 2019-03-26 | SBO Hearing | Opn Play 1 miniRITE | HdO | 259-18226 | 122 (2cc) | 57 (2cc) | 18 (2cc) | ja | nein | ja | Nein | ja | 4
2019-10-01 | 2019-07-02 | SBO Hearing | Xceed Play 1 BTE UP | HdO | 259-18224 | 130 (2cc) | 69 (2cc) | 23 (2cc) | ja | ja | ja | ja | ja | 4
2019-10-01 | 2019-07-02 | SBO Hearing | Xceed Play 1 BTE SP | HdO | 259-18222 | 130 (2cc) | 70 (2cc) | 19 (2cc) | ja | ja | ja | ja | ja | 4
2019-10-01 | 2019-07-02 | SBO Hearing | Xceed 3 BTE UP | HdO | 259-18221 | 130 (2cc) | 69 (2cc) | 23 (2cc) | ja | ja | ja | ja | ja | 4
2019-10-01 | 2019-07-02 | SBO Hearing | Xceed 2 BTE UP | HdO | 259-18220 | 130 (2cc) | 69 (2cc) | 23 (2cc) | ja | ja | ja | ja | ja | 4
2019-10-01 | 2019-07-02 | SBO Hearing | Xceed 1 BTE UP | HdO | 259-18219 | 130 (2cc) | 69 (2cc) | 23 (2cc) | ja | ja | ja | ja | ja | 4
2019-10-01 | 2019-07-02 | SBO Hearing | Xceed 3 BTE SP | HdO | 259-18218 | 130 (2cc) | 70 (2cc) | 19 (2cc) | ja | ja | ja | ja | ja | 4
2019-10-01 | 2019-07-02 | SBO Hearing | Xceed 2 BTE SP | HdO | 259-18217 | 130 (2cc) | 70 (2cc) | 19 (2cc) | ja | ja | ja | ja | ja | 4
2019-09-30 | 2019-07-02 | SBO Hearing | Xceed 1 BTE SP | HdO | 259-18216 | 130 (2cc) | 70 (2cc) | 19 (2cc) | ja | ja | ja | ja | ja | 4
2019-08-30 | 2019-07-02 | SBO Hearing | KINDduro 5110P | HdO | 259-18104 | 130 (2cc) | 69 (2cc) | 23 (2cc) | ja | ja | ja | ja | adaptiv | 4
2019-08-30 | 2019-07-02 | SBO Hearing | KINDduro 5110 | HdO | 259-18103 | 130 (2cc) | 70 (2cc) | 19 (2cc) | ja | ja | ja | ja | adaptiv | 4
2019-08-30 | 2019-07-02 | SBO Hearing | KINDduro 3110P | HdO | 259-18102 | 130 (2cc) | 69 (2cc) | 23 (2cc) | ja | ja | ja | ja | adaptiv | 4
2019-08-30 | 2019-07-02 | SBO Hearing | KINDduro 3110 | HdO | 259-18101 | 130 (2cc) | 70 (2cc) | 19 (2cc) | ja | ja | ja | ja | adaptiv | 4
2019-08-30 | 2019-07-02 | SBO Hearing | KINDduro 1110P | HdO | 259-18100 | 130 (2cc) | 69 (2cc) | 23 (2cc) | ja | ja | ja | ja | adaptiv | 4
2019-08-30 | 2019-07-02 | SBO Hearing | KINDduro 1110 | HdO | 259-18099 | 130 (2cc) | 70 (2cc) | 19 (2cc) | ja | ja | ja | ja | adaptiv | 4
2019-04-25 | 2019-03-22 | SBO Hearing | Viron 9 miniRITE T R | HdO | 259-17693 | 122 (2cc) | 57 (2cc) | 16 (2cc) | ja | nein | ja | ja | ja | 4
2019-04-25 | 2019-02-14 | SBO Hearing | Viron 7 miniRITE T R | HdO | 259-17692 | 122 (2cc) | 57 (2cc) | 16 (2cc) | ja | nein | ja | ja | ja | 4
2019-04-25 | 2019-02-14 | SBO Hearing | Viron 5 miniRITE T R | HdO | 259-17691 | 122 (2cc) | 57 (2cc) | 16 (2cc) | ja | nein | ja | ja | ja | 4
2019-04-25 | 2019-02-01 | SBO Hearing | Viron 9 miniRITE T | HdO | 259-17690 | 122 (2cc) | 57 (2cc) | 16 (2cc) | ja | nein | ja | ja | ja | 4
2019-04-25 | 2019-02-01 | SBO Hearing | Viron 7 miniRITE T | HdO | 259-17689 | 122 (2cc) | 57 (2cc) | 16 (2cc) | ja | nein | ja | ja | ja | 4
2019-04-25 | 2019-02-01 | SBO Hearing | Viron 5 miniRITE T | HdO | 259-17688 | 122 (2cc) | 57 (2cc) | 16 (2cc) | ja | nein | ja | ja | ja | 4
2019-04-25 | 2019-02-27 | SBO Hearing | Viron 9 miniRITE | HdO | 259-17687 | 122 (2cc) | 57 (2cc) | 16 (2cc) | ja | nein | ja | Nein | ja | 4
2019-04-25 | 2019-02-27 | SBO Hearing | Viron 7 miniRITE | HdO | 259-17686 | 122 (2cc) | 57 (2cc) | 18 (2cc) | ja | nein | ja | Nein | ja | 4
2019-04-25 | 2019-02-27 | SBO Hearing | Viron 5 miniRITE | HdO | 259-17685 | 122 (2cc) | 57 (2cc) | 18 (2cc) | ja | nein | ja | Nein | ja | 4
2019-04-25 | 2019-02-01 | SBO Hearing | Viron 9 BTE PP | HdO | 259-17684 | 126 (2cc) | 62 (2cc) | 14 (2cc) | ja | ja | ja | ja | ja | 4
2019-04-25 | 2019-02-01 | SBO Hearing | Viron 7 BTE PP | HdO | 259-17683 | 126 (2cc) | 62 (2cc) | 14 (2cc) | ja | ja | ja | ja | ja | 4
2019-04-25 | 2019-02-01 | SBO Hearing | Viron 5 BTE PP | HdO | 259-17682 | 126 (2cc) | 62 (2cc) | 14 (2cc) | ja | ja | ja | ja | ja | 4
2019-04-25 | 2019-03-13 | SBO Hearing | Opn S 3 miniRITE R | HdO | 259-17681 | 122 (2cc) | 57 (2cc) | 18 (2cc) | ja | nein | ja | ja | ja | 4
2019-04-25 | 2019-03-11 | SBO Hearing | Opn S 2 miniRITE R | HdO | 259-17680 | 122 (2cc) | 57 (2cc) | 18 (2cc) | ja | nein | ja | ja | ja | 4
2019-04-25 | 2019-02-18 | SBO Hearing | Opn S 1 miniRITE R | HdO | 259-17679 | 122 (2cc) | 57 (2cc) | 18 (2cc) | ja | nein | ja | ja | ja | 4
2019-04-25 | 2019-03-26 | SBO Hearing | Opn S 3 miniRITE T | HdO | 259-17678 | 122 (2cc) | 57 (2cc) | 18 (2cc) | ja | nein | ja | ja | ja | 4
2019-04-25 | 2019-03-13 | SBO Hearing | Opn S 2 miniRITE T | HdO | 259-17677 | 122 (2cc) | 57 (2cc) | 18 (2cc) | ja | nein | ja | ja | ja | 4
2019-04-25 | 2019-02-18 | SBO Hearing | Opn S 1 miniRITE T | HdO | 259-17676 | 122 (2cc) | 57 (2cc) | 18 (2cc) | ja | nein | ja | ja | ja | 4
2019-04-25 | 2019-03-13 | SBO Hearing | Opn S 3 miniRITE | HdO | 259-17675 | 122 (2cc) | 57 (2cc) | 18 (2cc) | ja | nein | ja | Nein | ja | 4
2019-04-25 | 2019-03-13 | SBO Hearing | Opn S 2 miniRITE | HdO | 259-17674 | 122 (2cc) | 57 (2cc) | 18 (2cc) | ja | nein | ja | Nein | ja | 4
2019-04-25 | 2019-03-13 | SBO Hearing | Opn S 1 miniRITE | HdO | 259-17673 | 122 (2cc) | 57 (2cc) | 18 (2cc) | ja | nein | ja | Nein | ja | 4
2019-04-25 | 2019-03-13 | SBO Hearing | Opn S 3 BTE PP | HdO | 259-17672 | 126 (2cc) | 61 (2cc) | 14 (2cc) | ja | ja | ja | ja | ja | 4
2019-04-25 | 2019-03-11 | SBO Hearing | Opn S 2 BTE PP | HdO | 259-17671 | 126 (2cc) | 61 (2cc) | 14 (2cc) | ja | ja | ja | ja | ja | 4
2019-04-25 | 2019-02-14 | SBO Hearing | Opn S 1 BTE PP | HdO | 259-17670 | 126 (2cc) | 61 (2cc) | 14 (2cc) | ja | ja | ja | ja | ja | 4
2019-04-23 | 2019-03-13 | SBO Hearing | KINDduro 3410R | RIE | 259-17640 | 112 (2cc) | 47 (2cc) | 21 (2cc) | ja | nein | ja | ja | adaptiv | 4
2019-04-23 | 2019-03-13 | SBO Hearing | KINDduro 5410 | RIE | 259-17639 | 112 (2cc) | 47 (2cc) | 20 (2cc) | ja | nein | ja | Nein | adaptiv | 4
2019-04-23 | 2019-03-13 | SBO Hearing | KINDduro 3410 | RIE | 259-17638 | 112 (2cc) | 47 (2cc) | 21 (2cc) | ja | nein | ja | Nein | adaptiv | 4
2019-04-23 | 2019-03-13 | SBO Hearing | KINDduro 3210P | HdO | 259-17635 | 126 (2cc) | 61 (2cc) | 14 (2cc) | ja | ja | ja | ja | adaptiv | 4
2019-04-23 | 2019-02-18 | SBO Hearing | KINDduro 5410R | RIE | 259-17620 | 112 (2cc) | 47 (2cc) | 20 (2cc) | ja | nein | ja | ja | adaptiv | 4
2019-04-23 | 2019-02-14 | SBO Hearing | KINDduro 5210P | HdO | 259-17619 | 126 (2cc) | 61 (2cc) | 14 (2cc) | ja | ja | ja | ja | adaptiv | 4

## SeboTek
Datum der Aufnahme in die Liste | Datum der Homologations- Messungen (erste Zertifizierung) | Fabrikat | Modell | Bauform | MetasNr | OSPL90 (dB) | FOG (dB) | EINL (dB) | wireless- Gerät | Audio- Eingang | Schweiss- geschützt | Telefon- Spule | Richt- Mikrofon | Anzahl Programme
2012-11-01 | 2010-09-06 | SeboTek | HD16 | HdO | 259-10332 | 118 | 45 | 13 | ja | nein | ja | nein | ja | 4
2012-11-01 | 2010-09-06 | SeboTek | HD16 | HdO | 259-10331 | 115 | 44 | 18 | ja | nein | ja | nein | ja
2012-11-01 | 2010-09-06 | SeboTek | HD12 | HdO | 259-10330 | 118 | 45 | 13 | ja | nein | ja | nein | ja
2012-11-01 | 2010-09-06 | SeboTek | HD12 | HdO | 259-10329 | 115 | 88 | 18 | ja | nein | ja | nein | ja
2012-11-01 | 2010-09-06 | SeboTek | HD8 | HdO | 259-10328 | 118 | 45 | 13 | ja | nein | ja | nein | ja
2012-11-01 | 2010-09-06 | SeboTek | HD8 | HdO | 259-10327 | 115 | 44 | 18 | ja | nein | ja | nein | ja

## Selectic
Datum der Aufnahme in die Liste | Datum der Homologations- Messungen (erste Zertifizierung) | Fabrikat | Modell | Bauform | MetasNr | OSPL90 (dB) | FOG (dB) | EINL (dB) | wireless- Gerät | Audio- Eingang | Schweiss- geschützt | Telefon- Spule | Richt- Mikrofon | Anzahl Programme
2015-03-20 | 2014-12-04 | Selectic | Rio Pro2 HdO Power | HdO | 259-13122 | 128 | 60 | 19 | ja | ja | ja | ja | ja | 4
2015-03-20 | 2014-12-04 | Selectic | Rio Pro2 mini HdO | HdO | 259-13121 | 126 | 50 | 22 | ja | nein | ja | Nein | ja | 4
2015-03-20 | 2014-12-04 | Selectic | Rio Pro2 mini EX | HdO | 259-13120 | 135 | 65 | 18 | ja | nein | ja | Nein | ja | 4
2015-03-20 | 2014-12-04 | Selectic | Napoli Pro2 HdO Power | HdO | 259-13119 | 128 | 60 | 19 | ja | ja | ja | ja | ja | 4
2015-03-20 | 2014-12-04 | Selectic | Napoli Pro2 mini HdO | HdO | 259-13118 | 126 | 50 | 22 | ja | nein | ja | Nein | ja | 4
2015-03-20 | 2014-12-04 | Selectic | Napoli Pro2 mini EX | HdO | 259-13117 | 135 | 65 | 18 | ja | nein | ja | Nein | ja | 4
2015-03-20 | 2014-12-04 | Selectic | Ultime Pro2 design | HdO | 259-13116 | 120 | 53 | 21 | ja | nein | ja | Nein | ja | 4
2015-03-20 | 2014-12-04 | Selectic | Ultime Pro2 HdO Power | HdO | 259-13115 | 128 | 60 | 19 | ja | ja | ja | ja | ja | 4
2015-03-20 | 2014-12-04 | Selectic | Ultime Pro2 mini HdO | HdO | 259-13114 | 123 | 50 | 22 | ja | nein | ja | Nein | ja | 4
2015-03-20 | 2014-12-04 | Selectic | Ultime Pro2 EX | HdO | 259-13113 | 135 | 65 | 18 | ja | nein | ja | ja | ja | 4
2015-03-20 | 2014-12-04 | Selectic | Ultime Pro2 mini EX | HdO | 259-13112 | 135 | 65 | 18 | ja | nein | ja | Nein | ja | 4
2014-10-06 | 2014-07-31 | Selectic | Ultime Pro designRITE | HdO | 259-12536 | 120 | 53 | 21 | ja | nein | ja | Nein | ja | 4
2014-03-21 | 2014-02-10 | Selectic | Rio Pro ITC | IdO | 259-11983 | 123 | 56 | 23 | ja | nein | nein | ja | ja | 4
2014-03-21 | 2014-02-05 | Selectic | Rio Pro Mini RITE | HdO | 259-11982 | 131 | 56 | 22 | ja | nein | ja | Nein | ja | 4
2014-03-21 | 2014-02-05 | Selectic | Rio Pro Mini BTE | HdO | 259-11981 | 123 | 50 | 22 | ja | nein | ja | Nein | ja | 4
2014-03-21 | 2014-02-05 | Selectic | Rio Pro BTE | HdO | 259-11980 | 121 | 50 | 23 | ja | ja | ja | ja | ja | 4
2014-02-07 | 2013-01-21 | Selectic | Ultime Pro ITC | IdO | 259-11796 | 123 | 56 | 23 | ja | nein | nein | ja | ja | 4
2014-02-07 | 2013-01-13 | Selectic | Ultime Pro Mini RITE | HdO | 259-11795 | 131 | 56 | 22 | ja | nein | ja | Nein | ja | 4
2014-02-07 | 2013-01-14 | Selectic | Ultime Pro BTE | HdO | 259-11793 | 121 | 50 | 23 | ja | ja | ja | ja | ja | 4
2014-02-07 | 2013-01-28 | Selectic | Ultime Pro Mini BTE | HdO | 259-11793 | 123 | 50 | 22 | ja | nein | ja | Nein | ja | 4
2014-02-07 | 2013-09-29 | Selectic | Napoli Pro ITC | IdO | 259-11792 | 123 | 56 | 23 | ja | nein | nein | ja | ja | 4
2014-02-07 | 2013-09-24 | Selectic | Napoli Pro Mini RITE | HdO | 259-11791 | 131 | 56 | 22 | ja | nein | ja | Nein | ja | 4
2014-02-07 | 2013-09-23 | Selectic | Napoli Pro Mini BTE | HdO | 259-11790 | 126 | 50 | 22 | ja | nein | ja | Nein | ja | 4
2014-02-07 | 2013-09-23 | Selectic | Napoli Pro BTE | HdO | 259-11789 | 121 | 50 | 23 | ja | ja | ja | ja | ja | 4

## Siemens
Datum der Aufnahme in die Liste | Datum der Homologations- Messungen (erste Zertifizierung) | Fabrikat | Modell | Bauform | MetasNr | OSPL90 (dB) | FOG (dB) | EINL (dB) | wireless- Gerät | Audio- Eingang | Schweiss- geschützt | Telefon- Spule | Richt- Mikrofon | Anzahl Programme
2016-11-18 | 2016-07-30 | Siemens | Intuis 2 P | HdO | 259-14900 | 129 | 68 | 19 | nein | nein | ja | ja | ja | 4
2016-11-18 | 2016-07-30 | Siemens | Intuis 2 M | HdO | 259-14899 | 134 | 61 | 19 | nein | nein | ja | ja | ja | 4
2016-11-18 | 2016-07-30 | Siemens | Intuis 2 S | HdO | 259-14898 | 130 | 49 | 21 | nein | nein | ja | Nein | ja | 4
2015-10-14 | 2015-07-30 | Siemens | Sirion 2 P | HdO | 259-13854 | 130 | 69 | 19 | nein | nein | ja | ja | ja | 4
2015-10-14 | 2015-07-30 | Siemens | Sirion 2 M | HdO | 259-13853 | 133 | 61 | 19 | nein | nein | ja | ja | ja | 4
2015-10-14 | 2015-07-30 | Siemens | Sirion 2 S | HdO | 259-13852 | 129 | 49 | 21 | nein | nein | ja | Nein | ja | 4
2015-10-14 | 2015-08-17 | Siemens | Sirion 2 CT | CT | 259-13851 | 119 | 53 | 22 | nein | nein | nein | Nein | ja | 4
2015-10-14 | 2015-08-17 | Siemens | Sirion 2 CIC | CIC | 259-13850 | 116 | 52 | 21 | nein | nein | nein | Nein | nein | 4
2015-10-14 | 2015-07-31 | Siemens | Orion 2 RIC 10 HP / P | RIC | 259-13849 | 119 | 63 | 18 | nein | nein | ja | Nein | ja | 4
2015-10-14 | 2015-07-31 | Siemens | Orion 2 RIC 10 S; M; P | RIC | 259-13848 | 122 | 61 | 22 | nein | nein | ja | Nein | ja | 4
2015-10-14 | 2015-07-30 | Siemens | Orion 2 RIC 312 HP / P | RIC | 259-13847 | 137 | 82 | 12 | ja | nein | ja | ja | ja | 4
2015-10-14 | 2015-07-30 | Siemens | Orion 2 RIC 312 S; M; P | RIC | 259-13846 | 128 | 70 | 21 | ja | nein | ja | ja | ja | 4
2015-10-14 | 2015-07-30 | Siemens | Orion 2 P | HdO | 259-13845 | 130 | 68 | 19 | ja | nein | ja | ja | ja | 4
2015-10-14 | 2015-07-30 | Siemens | Orion 2 M | HdO | 259-13844 | 133 | 61 | 19 | ja | nein | ja | ja | ja | 4
2015-10-14 | 2015-07-30 | Siemens | Orion 2 S | HdO | 259-13843 | 129 | 49 | 21 | ja | nein | ja | Nein | ja | 4
2015-10-14 | 2015-08-14 | Siemens | Orion 2 CT | CT | 259-13842 | 119 | 53 | 22 | nein | nein | nein | Nein | ja | 4
2015-10-14 | 2015-09-04 | Siemens | Orion 2 CIC | CIC | 259-13841 | 116 | 52 | 21 | nein | nein | nein | Nein | nein | 4
2015-06-10 | 2015-02-23 | Siemens | Insio 3bx CT | IdO | 259-13204 | 118 | 53 | 17 | ja | nein | nein | ja | ja | 6
2015-06-10 | 2015-02-23 | Siemens | Insio 3bx CIC | IdO | 259-13203 | 116 | 52 | 21 | ja | nein | nein | Nein | nein | 6
2015-06-10 | 2015-02-23 | Siemens | Insio 5bx CT | IdO | 259-13202 | 118 | 53 | 17 | ja | nein | nein | ja | ja | 6
2015-06-10 | 2015-02-23 | Siemens | Insio 5bx CIC | IdO | 259-13201 | 116 | 52 | 21 | ja | nein | nein | Nein | nein | 6
2015-06-10 | 2015-02-23 | Siemens | Insio 7bx CT | IdO | 259-13200 | 118 | 53 | 17 | ja | nein | nein | ja | ja | 6
2015-06-10 | 2015-02-23 | Siemens | Insio 7bx CIC | IdO | 259-13199 | 116 | 52 | 21 | ja | nein | nein | Nein | nein | 6
2015-06-10 | 2015-05-11 | Siemens | Motion PX 3bx | HdO | 259-13198 | 130 | 65 | 19 | ja | nein | ja | ja | ja | 6
2015-06-10 | 2015-05-11 | Siemens | Motion SX 3bx | HdO | 259-13196 | 135 | 59 | 16 | ja | nein | ja | ja | ja | 6
2015-06-10 | 2015-05-11 | Siemens | Motion PX 5bx | HdO | 259-13195 | 130 | 65 | 19 | ja | nein | ja | ja | ja | 6
2015-06-10 | 2015-05-11 | Siemens | Motion SA 5bx | HdO | 259-13194 | 136 | 59 | 16 | ja | nein | ja | ja | ja | 6
2015-06-10 | 2015-05-11 | Siemens | Motion SX 5bx | HdO | 259-13193 | 136 | 59 | 16 | ja | nein | ja | ja | ja | 6
2015-06-10 | 2015-05-11 | Siemens | Motion PX 7bx | HdO | 259-13192 | 130 | 65 | 19 | ja | nein | ja | ja | ja | 6
2015-06-10 | 2015-05-11 | Siemens | Motion SA 7bx | HdO | 259-13191 | 136 | 59 | 16 | ja | nein | ja | ja | ja | 6
2015-06-10 | 2015-05-11 | Siemens | Motion SX 7bx | HdO | 259-13190 | 136 | 59 | 16 | ja | nein | ja | ja | ja | 6
2015-06-10 | 2015-05-13 | Siemens | Pure 3bx HP / P | HdO | 259-13189 | 137 | 82 | 12 | ja | nein | ja | ja | ja | 6
2015-06-10 | 2015-05-13 | Siemens | Pure 3bx S; M; P | HdO | 259-13188 | 128 | 70 | 21 | ja | nein | ja | ja | ja | 6
2015-06-10 | 2015-05-12 | Siemens | Carat A 3bx HP / P | HdO | 259-13187 | 138 | 82 | 12 | ja | nein | ja | ja | ja | 6
2015-06-10 | 2015-05-12 | Siemens | Carat A 3bx S; M; P | HdO | 259-13186 | 128 | 70 | 20 | ja | nein | ja | ja | ja | 6
2015-06-10 | 2015-05-12 | Siemens | Carat 3bx HP / P | HdO | 259-13185 | 138 | 82 | 12 | ja | nein | ja | ja | ja | 6
2015-06-10 | 2015-05-12 | Siemens | Carat 3bx S; M; P | HdO | 259-13184 | 128 | 70 | 20 | ja | nein | ja | ja | ja | 6
2015-06-10 | 2015-05-11 | Siemens | Ace 3bx HP / P | HdO | 259-13183 | 129 | 63 | 18 | nein | nein | ja | Nein | ja | 6
2015-06-10 | 2015-05-11 | Siemens | Ace 3bx S; M; P | HdO | 259-13182 | 121 | 61 | 22 | nein | nein | ja | Nein | ja | 6
2014-12-12 | 2014-08-05 | Siemens | Carat A 5bx HP/P | HdO | 259-12742 | 137 | 82 | 12 | ja | nein | ja | ja | ja | 6
2014-12-12 | 2014-08-05 | Siemens | Carat A 5bx S;M;P | HdO | 259-12740 | 128 | 70 | 20 | ja | nein | ja | ja | ja | 6
2014-12-12 | 2014-08-05 | Siemens | Carat A 7bx HP/P | HdO | 259-12739 | 137 | 82 | 12 | ja | nein | ja | ja | ja | 6
2014-12-12 | 2014-08-05 | Siemens | Carat A 7bx S;M;P | HdO | 259-12738 | 128 | 70 | 20 | ja | nein | ja | ja | ja | 6
2014-12-12 | 2014-08-05 | Siemens | Carat 5bx HP/P | HdO | 259-12737 | 137 | 82 | 12 | ja | nein | ja | ja | ja | 6
2014-12-12 | 2014-08-05 | Siemens | Carat 5bx S;M;P | HdO | 259-12736 | 128 | 70 | 20 | ja | nein | ja | ja | ja | 6
2014-12-12 | 2014-08-05 | Siemens | Carat 7bx HP/P | HdO | 259-12735 | 137 | 82 | 12 | ja | nein | ja | ja | ja | 6
2014-12-12 | 2014-08-05 | Siemens | Carat 7bx S;M;P | HdO | 259-12734 | 128 | 70 | 20 | ja | nein | ja | ja | ja | 6
2014-09-18 | 2014-08-07 | Siemens | Pure 5bx HP / P | HdO | 259-12496 | 137 | 82 | 12 | ja | nein | ja | ja | ja | 6
2014-09-18 | 2014-08-07 | Siemens | Pure 5bx S; M; P | HdO | 259-12495 | 128 | 70 | 21 | ja | nein | ja | ja | ja | 6
2014-09-18 | 2014-08-07 | Siemens | Pure 7bx HP / P | HdO | 259-12494 | 137 | 82 | 12 | ja | nein | ja | ja | ja | 6
2014-09-18 | 2014-08-07 | Siemens | Pure 7bx S; M; P | HdO | 259-12493 | 128 | 70 | 21 | ja | nein | ja | ja | ja | 6
2014-09-18 | 2014-08-06 | Siemens | Ace 5bx HP / P | HdO | 259-12492 | 119 | 63 | 18 | nein | nein | ja | nein | ja | 6
2014-09-18 | 2014-08-06 | Siemens | Ace 5bx S; M; P | HdO | 259-12491 | 123 | 61 | 22 | nein | nein | ja | nein | ja | 6
2014-09-18 | 2014-08-06 | Siemens | Ace 7bx HP / P | HdO | 259-12490 | 119 | 63 | 18 | nein | nein | ja | nein | ja | 6
2014-09-18 | 2014-08-06 | Siemens | Ace 7bx S; M; P | HdO | 259-12489 | 123 | 61 | 22 | nein | nein | ja | nein | ja | 6
2013-12-18 | 2013-09-09 | Siemens | Sirion CT | IdO | 259-11445 | 119 | 53 | 20 | nein | nein | nein | nein | nein | 4
2013-12-18 | 2013-09-09 | Siemens | Sirion CIC | IdO | 259-11444 | 116 | 53 | 21 | nein | nein | nein | nein | nein | 4
2013-12-18 | 2013-07-24 | Siemens | Sirion P | HdO | 259-11443 | 130 | 69 | 19 | nein | nein | ja | ja | ja | 4
2013-12-18 | 2013-07-24 | Siemens | Sirion M | HdO | 259-11442 | 135 | 61 | 19 | nein | nein | ja | ja | ja | 4
2013-12-18 | 2013-07-24 | Siemens | Sirion S | HdO | 259-11441 | 129 | 49 | 21 | nein | nein | ja | nein | ja | 4
2013-12-18 | 2013-09-09 | Siemens | Orion CT | IdO | 259-11440 | 119 | 53 | 20 | ja | nein | nein | nein | nein | 4
2013-12-18 | 2013-09-09 | Siemens | Orion CIC | IdO | 259-11439 | 116 | 53 | 21 | ja | nein | nein | nein | nein | 4
2013-12-18 | 2013-09-09 | Siemens | Orion HP,P | HdO | 259-11438 | 137 | 82 | 12 | ja | nein | ja | ja | ja | 4
2013-12-18 | 2013-09-09 | Siemens | Orion S,M,P | HdO | 259-11437 | 128 | 70 | 21 | ja | nein | ja | ja | ja | 4
2013-12-18 | 2013-09-09 | Siemens | Orion SP | HdO | 259-11436 | 136 | 78 | 18 | ja | ja | ja | ja | ja | 4
2013-12-18 | 2013-03-12 | Siemens | Orion P | HdO | 259-11435 | 130 | 69 | 19 | ja | via MiniTek | ja | ja | ja | 4
2013-12-18 | 2013-03-12 | Siemens | Orion M | HdO | 259-11434 | 135 | 61 | 19 | ja | via MiniTek | ja | ja | ja | 4
2013-12-18 | 2013-03-12 | Siemens | Orion S | HdO | 259-11433 | 129 | 49 | 21 | ja | via MiniTek | ja | nein | ja | 4
2013-12-18 | 2013-11-25 | Siemens | Nitro 3mi CT | IdO | 259-11432 | 137 | 78 | 24 | nein | via MiniTek | nein | nein | nein | 6
2013-12-18 | 2013-11-25 | Siemens | Nitro 3mi CIC | IdO | 259-11431 | 137 | 78 | 21 | nein | via MiniTek | nein | nein | nein | 6
2013-12-18 | 2013-11-25 | Siemens | Nitro 7mi CT | IdO | 259-11430 | 137 | 78 | 24 | nein | via MiniTek | nein | nein | nein | 6
2013-12-18 | 2013-11-25 | Siemens | Nitro 7mi CIC | IdO | 259-11429 | 137 | 78 | 21 | nein | via MiniTek | nein | nein | nein | 6
2013-12-18 | 2013-09-09 | Siemens | Nitro 3mi SP | HdO | 259-11428 | 136 | 78 | 18 | ja | ja | ja | ja | ja | 6
2013-12-18 | 2013-09-09 | Siemens | Nitro 7m SP | HdO | 259-11427 | 136 | 78 | 18 | ja | ja | ja | ja | ja | 6
2013-12-18 | 2013-09-09 | Siemens | Insio 3mi CT | IdO | 259-11426 | 118 | 53 | 20 | ja | via MiniTek | nein | Nein | nein | 6
2013-12-18 | 2013-09-09 | Siemens | Insio 3mi CIC | IdO | 259-11425 | 114 | 53 | 21 | ja | via MiniTek | nein | Nein | nein | 6
2013-12-18 | 2013-09-09 | Siemens | Motion 3mi P | HdO | 259-11424 | 129 | 65 | 19 | ja | ja | ja | ja | ja | 6
2013-12-18 | 2013-09-09 | Siemens | Motion 3mi M | HdO | 259-11423 | 130 | 63 | 20 | ja | ja | ja | ja | ja | 6
2013-12-18 | 2013-09-09 | Siemens | Motion 3mi PX | HdO | 259-11422 | 129 | 65 | 19 | ja | via MiniTek | ja | ja | ja | 6
2013-12-18 | 2013-09-09 | Siemens | Motion 3mi SX | HdO | 259-11421 | 134 | 61 | 17 | ja | via MiniTek | ja | ja | ja | 6
2013-04-18 | 2013-02-18 | Siemens | Insio 5mi CT | IdO | 259-10952 | 119 | 53 | 20 | ja | via MiniTek | nein | ja | ja
2013-04-18 | 2013-02-18 | Siemens | Insio 5mi CIC | IdO | 259-10951 | 116 | 53 | 21 | ja | via MiniTek | nein | via MiniTek | nein
2013-04-18 | 2013-02-18 | Siemens | Insio 7mi CT | IdO | 259-10950 | 119 | 53 | 20 | ja | via MiniTek | nein | ja | ja | 6
2013-04-18 | 2013-02-18 | Siemens | Insio 7mi CIC | IdO | 259-10949 | 116 | 53 | 21 | ja | via MiniTek | nein | via MiniTek | nein | 6
2013-04-18 | 2013-03-18 | Siemens | Motion P 5mi | HdO | 259-10948 | 128 | 65 | 19 | ja | ja | ja | ja | ja | 6
2013-04-18 | 2013-03-18 | Siemens | Motion M 5mi | HdO | 259-10947 | 130 | 63 | 20 | ja | ja | ja | ja | ja | 6
2013-04-18 | 2013-02-18 | Siemens | Motion PX 5mi | HdO | 259-10946 | 128 | 65 | 19 | ja | via MiniTek | ja | ja | ja | 6
2013-04-18 | 2013-03-18 | Siemens | Motion SX 5mi | HdO | 259-10945 | 134 | 61 | 17 | ja | via MiniTek | ja | ja | ja | 6
2013-04-18 | 2013-02-18 | Siemens | Motion P 7mi | HdO | 259-10944 | 128 | 65 | 19 | ja | ja | ja | ja | ja | 6
2013-04-18 | 2013-02-18 | Siemens | Motion M 7mi | HdO | 259-10943 | 130 | 63 | 20 | ja | ja | ja | ja | ja | 6
2013-04-18 | 2013-02-18 | Siemens | Motion PX 7mi | HdO | 259-10942 | 128 | 65 | 19 | ja | via MiniTek | ja | ja | ja | 6
2013-04-18 | 2013-02-18 | Siemens | Motion SX 7mi | HdO | 259-10941 | 134 | 61 | 17 | ja | via MiniTek | ja | ja | ja | 6
2013-04-18 | 2013-02-18 | Siemens | Life 3mi | HdO | 259-10940 | 129 | 52 | 28 | ja | via MiniTek | ja | via MiniTek | ja | 6
2013-04-18 | 2013-02-18 | Siemens | Pure 3mi HP; P | HdO | 259-10939 | 137 | 82 | 12 | ja | via MiniTek | ja | ja | ja
2013-04-18 | 2013-02-18 | Siemens | Pure 3mi S; M; P | HdO | 259-10938 | 128 | 70 | 21 | ja | via MiniTek | ja | ja | ja
2012-10-26 | 2012-09-03 | Siemens | Life 5mi | HdO | 259-10281 | 129 | 54 | 28 | ja | via MiniTek | ja | nein | ja | 6
2012-10-26 | 2012-09-03 | Siemens | Life 7mi | HdO | 259-10280 | 129 | 54 | 28 | ja | via MiniTek | ja | nein | ja | 6
2012-10-26 | 2012-09-03 | Siemens | Pure 5mi HP | HdO | 259-10279 | 128 | 73 | 22 | ja | via MiniTek | ja | ja | ja | 6
2012-10-26 | 2012-09-03 | Siemens | Pure 5mi S;M;P | HdO | 259-10278 | 128 | 70 | 21 | ja | via MiniTek | ja | ja | ja | 6
2012-10-26 | 2012-09-03 | Siemens | Pure 7mi HP | HdO | 259-10277 | 128 | 73 | 22 | ja | via MiniTek | ja | ja | ja | 6
2012-10-26 | 2012-09-03 | Siemens | Pure 7mi S;M;P | HdO | 259-10276 | 128 | 70 | 21 | ja | via MiniTek | ja | ja | ja | 6
2012-10-26 | 2012-09-03 | Siemens | Ace 5mi HP | HdO | 259-10275 | 119 | 63 | 18 | nein | nein | ja | nein | ja | 6
2012-10-26 | 2012-09-03 | Siemens | Ace 5mi S;M;P | HdO | 259-10274 | 123 | 61 | 21 | nein | nein | ja | nein | ja | 6
2012-10-26 | 2012-09-03 | Siemens | Ace 7mi HP | HdO | 259-10273 | 119 | 63 | 18 | nein | nein | ja | nein | ja | 6
2012-10-26 | 2012-09-03 | Siemens | Ace 7mi S;M;P | HdO | 259-10272 | 123 | 61 | 22 | nein | nein | ja | nein | ja | 6

## Signia
Datum der Aufnahme in die Liste | Datum der Homologations- Messungen (erste Zertifizierung) | Fabrikat | Modell | Bauform | MetasNr | OSPL90 (dB) | FOG (dB) | EINL (dB) | wireless- Gerät | Audio- Eingang | Schweiss- geschützt | Telefon- Spule | Richt- Mikrofon | Anzahl Programme
2023-09-25 | 2023-08-18 | Signia | Silk Charge&Go 3IX | Instant IdO | 259-22641 | 108 (2cc) | 45 (2cc) | 16 (2cc) | ja | nein | ja | Nein | ja | Unbegrenzt
2023-09-25 | 2023-08-18 | Signia | Silk Charge&Go 5IX | Instant IdO | 259-22640 | 108 (2cc) | 45 (2cc) | 16 (2cc) | ja | nein | ja | Nein | ja | Unbegrenzt
2023-09-25 | 2023-08-18 | Signia | Silk Charge&Go 7IX | Instant IdO | 259-22639 | 108 (2cc) | 45 (2cc) | 16 (2cc) | ja | nein | ja | Nein | ja | Unbegrenzt
2023-09-25 | 2023-08-17 | Signia | Pure Charge&Go T 3IX | RIC | 259-22638 | 124 (2cc) | 69 (2cc) | 15 (2cc) | ja | ja | ja | ja | ja | Unbegrenzt
2023-09-25 | 2023-08-17 | Signia | Pure Charge&Go T 5IX | RIC | 259-22637 | 124 (2cc) | 69 (2cc) | 15 (2cc) | ja | ja | ja | ja | ja | Unbegrenzt
2023-09-25 | 2023-08-17 | Signia | Pure Charge&Go T 7IX | RIC | 259-22636 | 124 (2cc) | 69 (2cc) | 15 (2cc) | ja | ja | ja | ja | ja | Unbegrenzt
2023-09-25 | 2023-08-17 | Signia | Pure Charge&Go 3IX | RIC | 259-22635 | 124 (2cc) | 69 (2cc) | 15 (2cc) | ja | ja | ja | Nein | ja | Unbegrenzt
2023-09-25 | 2023-08-17 | Signia | Pure Charge&Go 5IX | RIC | 259-22634 | 124 (2cc) | 69 (2cc) | 15 (2cc) | ja | ja | ja | Nein | ja | Unbegrenzt
2023-09-25 | 2023-08-17 | Signia | Pure Charge&Go 7IX | RIC | 259-22633 | 124 (2cc) | 69 (2cc) | 15 (2cc) | ja | ja | ja | Nein | ja | Unbegrenzt
2022-11-30 | 2022-01-17 | Signia | Insio Charge&Go 1AX ITC | ITC | 259-21668 | 120 (2cc) | 60 (2cc) | 14 (2cc) | ja | nein | ja | Nein | ja | 4
2022-11-30 | 2022-01-17 | Signia | Insio Charge&Go 2AX ITC | ITC | 259-21667 | 120 (2cc) | 60 (2cc) | 14 (2cc) | ja | nein | ja | Nein | ja | 4
2022-11-30 | 2022-05-17 | Signia | Styletto 2AX | SLIM-RIC | 259-21666 | 120 (2cc) | 61 (2cc) | 14 (2cc) | ja | nein | ja | Nein | ja | 4
2022-11-30 | 2022-05-17 | Signia | Styletto 1AX | SLIM-RIC | 259-21665 | 120 (2cc) | 61 (2cc) | 14 (2cc) | ja | nein | ja | Nein | ja | 4
2022-04-06 | 2021-08-19 | Signia | Styletto 3AX | SLIM-RIC | 259-21182 | 120 (2cc) | 61 (2cc) | 14 (2cc) | ja | nein | ja | Nein | ja | 6
2022-04-06 | 2021-08-19 | Signia | Styletto 5AX | SLIM-RIC | 259-21181 | 120 (2cc) | 61 (2cc) | 14 (2cc) | ja | nein | ja | Nein | ja | 6
2022-04-06 | 2021-08-19 | Signia | Styletto 7AX | SLIM-RIC | 259-21180 | 120 (2cc) | 61 (2cc) | 14 (2cc) | ja | nein | ja | Nein | ja | 6
2021-12-13 | 2021-10-28 | Signia | Pure 312 1AX | RIC | 259-20682 | 122 (2cc) | 67 (2cc) | 14 (2cc) | ja | nein | ja | Nein | ja | 4
2021-12-13 | 2021-10-28 | Signia | Pure 312 2AX | RIC | 259-20681 | 122 (2cc) | 67 (2cc) | 14 (2cc) | ja | nein | ja | Nein | ja | 4
2021-12-13 | 2021-10-28 | Signia | Pure 312 3AX | RIC | 259-20680 | 122 (2cc) | 67 (2cc) | 14 (2cc) | ja | nein | ja | Nein | ja | 6
2021-12-13 | 2021-10-28 | Signia | Pure 312 5AX | RIC | 259-20679 | 122 (2cc) | 67 (2cc) | 14 (2cc) | ja | nein | ja | Nein | ja | 6
2021-12-13 | 2021-10-28 | Signia | Pure 312 7AX | RIC | 259-20678 | 122 (2cc) | 67 (2cc) | 14 (2cc) | ja | nein | ja | Nein | ja | 6
2021-09-27 | 2021-08-30 | Signia | Insio Charge&Go 3AX ITC | ITC | 259-20439 | 119 (2cc) | 60 (2cc) | 14 (2cc) | ja | nein | ja | Nein | ja | 6
2021-09-27 | 2021-08-30 | Signia | Insio Charge&Go 5AX ITC | ITC | 259-20438 | 119 (2cc) | 60 (2cc) | 14 (2cc) | ja | nein | ja | Nein | ja | 6
2021-09-27 | 2021-08-30 | Signia | Insio Charge&Go 7AX ITC | ITC | 259-20437 | 119 (2cc) | 60 (2cc) | 14 (2cc) | ja | nein | ja | Nein | ja | 6
2021-09-27 | 2021-08-17 | Signia | Pure Charge&Go T 1AX | RIC | 259-20436 | 124 (2cc) | 69 (2cc) | 15 (2cc) | ja | nein | ja | ja | ja | 4
2021-09-27 | 2021-08-17 | Signia | Pure Charge&Go T 2AX | RIC | 259-20435 | 124 (2cc) | 69 (2cc) | 15 (2cc) | ja | nein | ja | ja | ja | 4
2021-09-27 | 2021-08-17 | Signia | Pure Charge&Go 1AX | RIC | 259-20434 | 124 (2cc) | 69 (2cc) | 15 (2cc) | ja | nein | ja | Nein | ja | 4
2021-09-27 | 2021-08-17 | Signia | Pure Charge&Go 2AX | RIC | 259-20433 | 124 (2cc) | 69 (2cc) | 15 (2cc) | ja | nein | ja | Nein | ja | 4
2021-05-31 | 2021-05-03 | Signia | Pure Charge&Go T 3AX | RIC | 259-20108 | 124 (2cc) | 69 (2cc) | 15 (2cc) | ja | nein | ja | ja | ja | 6
2021-05-31 | 2021-05-03 | Signia | Pure Charge&Go T 5AX | RIC | 259-20107 | 124 (2cc) | 69 (2cc) | 15 (2cc) | ja | nein | ja | ja | ja | 6
2021-05-31 | 2021-05-03 | Signia | Pure Charge&Go T 7AX | RIC | 259-20106 | 124 (2cc) | 69 (2cc) | 15 (2cc) | ja | nein | ja | ja | ja | 6
2021-05-31 | 2021-05-03 | Signia | Pure Charge&Go 3AX | RIC | 259-20105 | 124 (2cc) | 69 (2cc) | 15 (2cc) | ja | nein | ja | Nein | ja | 6
2021-05-31 | 2021-05-03 | Signia | Pure Charge&Go 5AX | RIC | 259-20104 | 124 (2cc) | 69 (2cc) | 15 (2cc) | ja | nein | ja | Nein | ja | 6
2021-05-31 | 2021-05-03 | Signia | Pure Charge&Go 7AX | RIC | 259-20103 | 124 (2cc) | 69 (2cc) | 15 (2cc) | ja | nein | ja | Nein | ja | 6
2021-02-25 | 2021-02-05 | Signia | Active Pro | Bud | 259-19833 | 110 (2cc) | 39 (2cc) | 17 (2cc) | ja | nein | ja | Nein | ja | 6
2021-02-25 | 2021-02-05 | Signia | Active | Bud | 259-19832 | 110 (2cc) | 39 (2cc) | 17 (2cc) | ja | nein | ja | Nein | ja | 4
2021-01-19 | 2020-12-15 | Signia | Motion C&G SP 1X | HdO | 259-19654 | 133 (2cc) | 74 (2cc) | 18 (2cc) | ja | nein | ja | ja | ja | 4
2021-01-19 | 2020-12-15 | Signia | Motion C&G SP 2X | HdO | 259-19653 | 133 (2cc) | 74 (2cc) | 18 (2cc) | ja | nein | ja | ja | ja | 4
2021-01-19 | 2020-12-15 | Signia | Motion C&G SP 3X | HdO | 259-19652 | 133 (2cc) | 74 (2cc) | 18 (2cc) | ja | nein | ja | ja | ja | 6
2021-01-19 | 2020-12-15 | Signia | Motion C&G SP 5X | HdO | 259-19651 | 133 (2cc) | 74 (2cc) | 18 (2cc) | ja | nein | ja | ja | ja | 6
2021-01-19 | 2020-12-15 | Signia | Motion C&G SP 7X | HdO | 259-19650 | 133 (2cc) | 74 (2cc) | 18 (2cc) | ja | nein | ja | ja | ja | 6
2021-01-19 | 2020-12-15 | Signia | Motion C&G P 1X | HdO | 259-19649 | 130 (2cc) | 71 (2cc) | 15 (2cc) | ja | nein | ja | ja | ja | 4
2021-01-19 | 2020-12-15 | Signia | Motion C&G P 2X | HdO | 259-19648 | 130 (2cc) | 71 (2cc) | 15 (2cc) | ja | nein | ja | ja | ja | 4
2021-01-19 | 2020-12-15 | Signia | Motion C&G P 3X | HdO | 259-19647 | 130 (2cc) | 71 (2cc) | 15 (2cc) | ja | nein | ja | ja | ja | 6
2021-01-19 | 2020-12-15 | Signia | Motion C&G P 5X | HdO | 259-19646 | 130 (2cc) | 71 (2cc) | 15 (2cc) | ja | nein | ja | ja | ja | 6
2021-01-19 | 2020-12-15 | Signia | Motion C&G P 7X | HdO | 259-19645 | 130 (2cc) | 71 (2cc) | 15 (2cc) | ja | nein | ja | ja | ja | 6
2021-01-19 | 2020-12-15 | Signia | Motion C&G 1X | HdO | 259-19644 | 125 (2cc) | 53 (2cc) | 16 (2cc) | ja | nein | ja | Nein | ja | 4
2021-01-19 | 2020-12-15 | Signia | Motion C&G 2X | HdO | 259-19643 | 125 (2cc) | 53 (2cc) | 16 (2cc) | ja | nein | ja | Nein | ja | 4
2021-01-19 | 2020-12-15 | Signia | Motion C&G 3X | HdO | 259-19642 | 125 (2cc) | 53 (2cc) | 16 (2cc) | ja | nein | ja | Nein | ja | 6
2021-01-19 | 2020-12-15 | Signia | Motion C&G 5X | HdO | 259-19641 | 125 (2cc) | 53 (2cc) | 16 (2cc) | ja | nein | ja | Nein | ja | 6
2021-01-19 | 2020-12-15 | Signia | Motion C&G 7X | HdO | 259-19640 | 125 (2cc) | 53 (2cc) | 16 (2cc) | ja | nein | ja | Nein | ja | 6
2020-08-31 | 2020-07-30 | Signia | Insio 2Nx IIC | IIC | 259-19235 | 109 (2cc) | 46 (2cc) | 21 (2cc) | ja | nein | nein | Nein | nein | 4
2020-08-31 | 2020-07-30 | Signia | Insio 1Nx IIC | IIC | 259-19234 | 109 (2cc) | 46 (2cc) | 21 (2cc) | ja | nein | nein | Nein | nein | 4
2020-08-31 | 2020-07-30 | Signia | Insio 2Nx CIC | CIC | 259-19233 | 119 (2cc) | 59 (2cc) | 18 (2cc) | ja | nein | nein | Nein | nein | 4
2020-08-31 | 2020-07-30 | Signia | Insio 1Nx CIC | CIC | 259-19232 | 119 (2cc) | 59 (2cc) | 18 (2cc) | ja | nein | nein | Nein | nein | 4
2020-08-31 | 2020-07-30 | Signia | Insio 2Nx ITC | ITC | 259-19231 | 119 (2cc) | 60 (2cc) | 21 (2cc) | ja | nein | nein | Nein | ja | 4
2020-08-31 | 2020-07-30 | Signia | Insio 1Nx ITC | ITC | 259-19230 | 119 (2cc) | 60 (2cc) | 21 (2cc) | ja | nein | nein | Nein | ja | 4
2020-08-31 | 2020-07-30 | Signia | Insio 2Nx ITE | ITE | 259-19229 | 119 (2cc) | 60 (2cc) | 20 (2cc) | ja | nein | nein | Nein | ja | 4
2020-08-31 | 2020-07-30 | Signia | Insio 1Nx ITE | ITE | 259-19228 | 119 (2cc) | 60 (2cc) | 20 (2cc) | ja | nein | nein | Nein | ja | 4
2020-08-31 | 2020-07-03 | Signia | Styletto 2X | SLIM-RIC | 259-19227 | 119 (2cc) | 63 (2cc) | 16 (2cc) | ja | nein | ja | Nein | ja | 4
2020-08-31 | 2020-07-03 | Signia | Styletto 1X | SLIM-RIC | 259-19226 | 119 (2cc) | 63 (2cc) | 16 (2cc) | ja | nein | ja | Nein | ja | 4
2020-08-31 | 2020-07-03 | Signia | Silk 2X | IdO (Instant) | 259-19225 | 108 (2cc) | 45 (2cc) | 20 (2cc) | ja | nein | nein | Nein | nein | 4
2020-08-31 | 2020-07-03 | Signia | Silk 1X | IdO (Instant) | 259-19224 | 108 (2cc) | 45 (2cc) | 20 (2cc) | ja | nein | nein | Nein | nein | 4
2020-08-31 | 2020-07-03 | Signia | Pure Charge&Go 2X | RIC | 259-19223 | 123 (2cc) | 68 (2cc) | 14 (2cc) | ja | nein | ja | Nein | ja | 4
2020-08-31 | 2020-07-03 | Signia | Pure Charge&Go 1X | RIC | 259-19222 | 123 (2cc) | 68 (2cc) | 14 (2cc) | ja | nein | ja | Nein | ja | 4
2020-08-31 | 2020-07-09 | Signia | Pure 312 2X | RIC | 259-19221 | 123 (2cc) | 68 (2cc) | 14 (2cc) | ja | nein | ja | Nein | ja | 4
2020-08-31 | 2020-07-09 | Signia | Pure 312 1X | RIC | 259-19220 | 123 (2cc) | 68 (2cc) | 14 (2cc) | ja | nein | ja | Nein | ja | 4
2020-04-27 | 2020-03-30 | Signia | Silk 3X | IdO (Instant) | 259-18845 | 108 (2cc) | 45 (2cc) | 20 (2cc) | ja | nein | nein | Nein | nein | 6
2020-04-27 | 2020-03-30 | Signia | Silk 5X | IdO (Instant) | 259-18844 | 108 (2cc) | 45 (2cc) | 20 (2cc) | ja | nein | nein | Nein | nein | 6
2020-04-27 | 2020-03-30 | Signia | Silk 7X | IdO (Instant) | 259-18843 | 108 (2cc) | 45 (2cc) | 20 (2cc) | ja | nein | nein | Nein | nein | 6
2020-04-27 | 2020-04-08 | Signia | Styletto 3X | SLIM-RIC | 259-18842 | 119 (2cc) | 63 (2cc) | 16 (2cc) | ja | nein | ja | Nein | ja | 6
2020-04-27 | 2020-04-08 | Signia | Styletto 5X | SLIM-RIC | 259-18841 | 119 (2cc) | 63 (2cc) | 16 (2cc) | ja | nein | ja | Nein | ja | 6
2020-04-27 | 2020-04-08 | Signia | Styletto 7X | SLIM-RIC | 259-18840 | 119 (2cc) | 63 (2cc) | 16 (2cc) | ja | nein | ja | Nein | ja | 6
2019-11-13 | 2019-10-11 | Signia | Silk 1Nx | IdO (Instant) | 259-18374 | 109 (2cc) | 46 (2cc) | 18 (2cc) | ja | nein | nein | Nein | nein | 4
2019-11-13 | 2019-10-11 | Signia | Silk 2Nx | IdO (Instant) | 259-18373 | 109 (2cc) | 46 (2cc) | 18 (2cc) | ja | nein | nein | Nein | nein | 4
2019-11-13 | 2019-09-25 | Signia | Motion 13P 1Nx | HdO | 259-18372 | 129 (2cc) | 70 (2cc) | 18 (2cc) | ja | ja | ja | ja | nein | 4
2019-11-13 | 2019-09-25 | Signia | Motion 13P 2Nx | HdO | 259-18371 | 129 (2cc) | 70 (2cc) | 18 (2cc) | ja | ja | ja | ja | adaptiv | 4
2019-11-13 | 2019-09-25 | Signia | Motion 13 1Nx | HdO | 259-18370 | 128 (2cc) | 55 (2cc) | 16 (2cc) | ja | nein | ja | ja | nein | 4
2019-11-13 | 2019-09-25 | Signia | Motion 13 2Nx | HdO | 259-18369 | 128 (2cc) | 55 (2cc) | 16 (2cc) | ja | nein | ja | ja | adaptiv | 4
2019-11-13 | 2019-10-10 | Signia | Pure 13 (T) 1Nx | RIC | 259-18368 | 123 (2cc) | 68 (2cc) | 16 (2cc) | ja | ja | ja | ja | nein | 4
2019-11-13 | 2019-10-10 | Signia | Pure 13 (T) 2Nx | RIC | 259-18367 | 123 (2cc) | 68 (2cc) | 16 (2cc) | ja | ja | ja | ja | adaptiv | 4
2019-11-13 | 2019-09-10 | Signia | Pure 312 1Nx | RIC | 259-18366 | 123 (2cc) | 68 (2cc) | 16 (2cc) | ja | nein | ja | Nein | nein | 4
2019-11-13 | 2019-09-10 | Signia | Pure 312 2Nx | RIC | 259-18365 | 123 (2cc) | 68 (2cc) | 16 (2cc) | ja | nein | ja | Nein | adaptiv | 4
2019-11-13 | 2019-10-10 | Signia | Pure 10 1Nx | RIC | 259-18364 | 115 (2cc) | 58 (2cc) | 15 (2cc) | nein | nein | ja | Nein | nein | 4
2019-11-13 | 2019-10-10 | Signia | Pure 10 2Nx | RIC | 259-18363 | 115 (2cc) | 58 (2cc) | 15 (2cc) | nein | nein | ja | Nein | adaptiv | 4
2019-11-13 | 2019-08-26 | Signia | Pure 312 3X | RIC | 259-18362 | 123 (2cc) | 68 (2cc) | 14 (2cc) | ja | nein | ja | Nein | ja | 6
2019-11-13 | 2019-08-20 | Signia | Pure 312 5X | RIC | 259-18361 | 123 (2cc) | 68 (2cc) | 14 (2cc) | ja | nein | ja | Nein | ja | 6
2019-11-13 | 2019-08-20 | Signia | Pure 312 7X | RIC | 259-18360 | 123 (2cc) | 68 (2cc) | 14 (2cc) | ja | nein | ja | Nein | ja | 6
2019-11-13 | 2019-10-24 | Signia | Pure Charge&Go 3X | RIC | 259-18359 | 123 (2cc) | 68 (2cc) | 14 (2cc) | ja | nein | ja | Nein | ja | 6
2019-11-13 | 2019-10-23 | Signia | Pure Charge&Go 5X | RIC | 259-18358 | 123 (2cc) | 68 (2cc) | 14 (2cc) | ja | nein | ja | Nein | ja | 6
2019-11-13 | 2019-10-23 | Signia | Pure Charge&Go 7X | RIC | 259-18357 | 123 (2cc) | 68 (2cc) | 14 (2cc) | ja | nein | ja | Nein | ja | 6
2019-04-24 | 2019-04-09 | Signia | Intuis 3 RIC | RIC | 259-17481 | 124 (2cc) | 68 (2cc) | 18 (2cc) | nein | nein | ja | ja | ja | 4
2019-04-24 | 2019-04-01 | Signia | Motion Charge&Go 1nx | HdO | 259-17480 | 128 (2cc) | 55 (2cc) | 16 (2cc) | ja | nein | ja | Nein | ja | 4
2019-04-24 | 2019-04-01 | Signia | Motion Charge&Go 2nx | HdO | 259-17479 | 128 (2cc) | 55 (2cc) | 16 (2cc) | ja | nein | ja | Nein | ja | 4
2019-04-24 | 2019-04-01 | Signia | Pure Charge&Go 1nx | HdO | 259-17478 | 123 (2cc) | 68 (2cc) | 16 (2cc) | ja | nein | ja | Nein | ja | 4
2019-04-24 | 2019-04-09 | Signia | Pure Charge&Go 2nx | HdO | 259-17477 | 123 (2cc) | 68 (2cc) | 16 (2cc) | ja | nein | ja | Nein | ja | 4
2019-04-24 | 2019-03-22 | Signia | Styletto 1 | RIC | 259-17476 | 113 (2cc) | 50 (2cc) | 19 (2cc) | ja | nein | ja | Nein | ja | 4
2019-04-24 | 2019-03-22 | Signia | Styletto 2 | RIC | 259-17475 | 113 (2cc) | 50 (2cc) | 19 (2cc) | ja | nein | ja | Nein | ja | 4
2019-04-24 | 2019-03-22 | Signia | Styletto Connect 3 | RIC | 259-17474 | 113 (2cc) | 50 (2cc) | 19 (2cc) | ja | nein | ja | Nein | ja | 6
2019-04-24 | 2019-03-22 | Signia | Styletto Connect 5 | RIC | 259-17473 | 113 (2cc) | 50 (2cc) | 19 (2cc) | ja | nein | ja | Nein | ja | 6
2019-04-24 | 2019-03-22 | Signia | Styletto Connect 7 | RIC | 259-17472 | 113 (2cc) | 50 (2cc) | 19 (2cc) | ja | nein | ja | Nein | ja | 6
2018-10-16 | 2018-08-23 | Signia | Insio 3Nx ITE | IdO | 259-17190 | 119 (2cc) | 60 (2cc) | 20 (2cc) | ja | nein | nein | Nein | ja | 6
2018-10-16 | 2018-08-23 | Signia | Insio 5Nx ITE | IdO | 259-17189 | 119 (2cc) | 60 (2cc) | 20 (2cc) | ja | nein | nein | Nein | ja | 6
2018-10-16 | 2018-08-23 | Signia | Insio 7Nx ITE | IdO | 259-17188 | 119 (2cc) | 60 (2cc) | 20 (2cc) | ja | nein | nein | Nein | ja | 6
2018-10-16 | 2018-08-23 | Signia | Insio 3Nx ITC | IdO | 259-17187 | 119 (2cc) | 60 (2cc) | 21 (2cc) | ja | nein | nein | Nein | ja | 6
2018-10-16 | 2018-08-23 | Signia | Insio 5Nx ITC | IdO | 259-17186 | 119 (2cc) | 60 (2cc) | 21 (2cc) | ja | nein | nein | Nein | ja | 6
2018-10-15 | 2018-08-23 | Signia | Insio 7Nx ITC | IdO | 259-17185 | 119 (2cc) | 60 (2cc) | 21 (2cc) | ja | nein | nein | Nein | ja | 6
2018-10-15 | 2018-10-01 | Signia | Motion Charge&Go 3Nx | HdO | 259-17184 | 128 (2cc) | 55 (2cc) | 16 (2cc) | ja | nein | ja | Nein | ja | 6
2018-10-15 | 2018-10-01 | Signia | Motion Charge&Go 5Nx | HdO | 259-17183 | 128 (2cc) | 55 (2cc) | 16 (2cc) | ja | nein | ja | Nein | ja | 6
2018-10-15 | 2018-10-01 | Signia | Motion Charge&Go 7Nx | HdO | 259-17182 | 128 (2cc) | 55 (2cc) | 16 (2cc) | ja | nein | ja | Nein | ja | 6
2018-09-13 | 2018-08-31 | Signia | Styletto 3 | RIC | 259-16956 | 113 (2cc) | 50 (2cc) | 19 (2cc) | ja | nein | ja | Nein | ja | 6
2018-09-13 | 2018-08-31 | Signia | Styletto 5 | RIC | 259-16955 | 113 (2cc) | 50 (2cc) | 19 (2cc) | ja | nein | ja | Nein | ja | 6
2018-09-13 | 2018-08-31 | Signia | Styletto 7 | RIC | 259-16954 | 113 (2cc) | 50 (2cc) | 19 (2cc) | ja | nein | ja | Nein | ja | 6
2018-06-27 | 2018-06-22 | Signia | Silk 3Nx | IdO | 259-16587 | 117 | 53 | 18 | ja | nein | nein | Nein | nein | 6
2018-06-27 | 2018-06-22 | Signia | Silk 5Nx | IdO | 259-16586 | 117 | 53 | 18 | ja | nein | nein | Nein | nein | 6
2018-06-27 | 2018-06-22 | Signia | Silk 7Nx | IdO | 259-16585 | 117 | 53 | 18 | ja | nein | nein | Nein | nein | 6
2018-06-27 | 2018-04-27 | Signia | Insio 3Nx CIC | IdO | 259-16584 | 127 | 66 | 19 | ja | nein | nein | Nein | nein | 6
2018-06-27 | 2018-04-27 | Signia | Insio 5Nx CIC | IdO | 259-16583 | 127 | 66 | 19 | ja | nein | nein | Nein | nein | 6
2018-06-27 | 2018-04-27 | Signia | Insio 7Nx CIC | IdO | 259-16582 | 127 | 66 | 19 | ja | nein | nein | Nein | nein | 6
2018-06-27 | 2018-04-27 | Signia | Insio 3Nx IIC | IdO | 259-16581 | 116 | 53 | 21 | ja | nein | nein | Nein | nein | 6
2018-06-27 | 2018-04-27 | Signia | Insio 5Nx IIC | IdO | 259-16580 | 116 | 53 | 21 | ja | nein | nein | Nein | nein | 6
2018-06-27 | 2018-04-27 | Signia | Insio 7Nx IIC | IdO | 259-16579 | 116 | 53 | 21 | ja | nein | nein | Nein | nein | 6
2018-04-17 | 2018-02-19 | Signia | Motion 13P 3Nx | HdO | 259-16388 | 138 | 76 | 17 | ja | ja | ja | ja | ja | 6
2018-04-17 | 2018-02-19 | Signia | Motion 13P 5Nx | HdO | 259-16387 | 138 | 76 | 17 | ja | ja | ja | ja | ja | 6
2018-04-17 | 2018-02-19 | Signia | Motion 13P 7Nx | HdO | 259-16386 | 138 | 76 | 17 | ja | ja | ja | ja | ja | 6
2018-04-17 | 2018-02-19 | Signia | Pure Charge&Go 3Nx | HdO | 259-16385 | 137 | 82 | 12 | ja | ja | ja | Nein | ja | 6
2018-04-17 | 2018-02-19 | Signia | Pure Charge&Go 5Nx | HdO | 259-16384 | 137 | 82 | 12 | ja | ja | ja | Nein | ja | 6
2018-04-17 | 2018-02-19 | Signia | Pure Charge&Go 7Nx | HdO | 259-16383 | 137 | 82 | 12 | ja | ja | ja | Nein | ja | 6
2018-04-17 | 2018-02-09 | Signia | Pure 13 3Nx [T] | HdO | 259-16382 | 137 | 82 | 12 | ja | ja | ja | ja | ja | 6
2018-04-17 | 2018-02-09 | Signia | Pure 13 5Nx [T] | HdO | 259-16381 | 137 | 82 | 12 | ja | ja | ja | ja | ja | 6
2018-04-17 | 2018-02-09 | Signia | Pure 13 7Nx [T] | HdO | 259-16380 | 137 | 82 | 12 | ja | ja | ja | ja | ja | 6
2018-04-17 | 2018-03-15 | Signia | Pure 10 3Nx | HdO | 259-16379 | 119 | 63 | 18 | nein | nein | ja | Nein | ja | 6
2018-04-17 | 2018-03-15 | Signia | Pure 10 5Nx | HdO | 259-16378 | 119 | 63 | 18 | nein | nein | ja | Nein | ja | 6
2018-04-17 | 2018-03-15 | Signia | Pure 10 7Nx | HdO | 259-16377 | 119 | 63 | 18 | nein | nein | ja | Nein | ja | 6
2017-11-15 | 2017-07-17 | Signia | Cellion FL 2PX | HdO | 259-15997 | 137 | 82 | 12 | ja | nein | ja | Nein | ja | 6
2017-11-15 | 2017-07-17 | Signia | Cellion FL 3PX | HdO | 259-15996 | 137 | 82 | 12 | ja | nein | ja | Nein | ja | 6
2017-11-15 | 2016-11-02 | Signia | Cellion FL 5PX | HdO | 259-15995 | 137 | 82 | 12 | ja | nein | ja | Nein | ja | 6
2017-11-15 | 2016-11-02 | Signia | Cellion FL 7PX | HdO | 259-15994 | 137 | 82 | 12 | ja | nein | ja | Nein | ja | 6
2017-11-15 | 2017-10-25 | Signia | Motion 13 3NX | HdO | 259-15993 | 137 | 63 | 16 | ja | nein | ja | Nein | ja | 6
2017-11-15 | 2017-10-25 | Signia | Motion 13 5NX | HdO | 259-15992 | 137 | 63 | 16 | ja | nein | ja | Nein | ja | 6
2017-11-15 | 2017-10-26 | Signia | Motion 13 7NX | HdO | 259-15991 | 137 | 63 | 16 | ja | nein | ja | Nein | ja | 6
2017-11-15 | 2017-11-07 | Signia | Pure 13 3NX | HdO | 259-15990 | 137 | 82 | 12 | ja | nein | ja | Nein | ja | 6
2017-11-15 | 2017-11-07 | Signia | Pure 13 5NX | HdO | 259-15989 | 137 | 82 | 12 | ja | nein | ja | Nein | ja | 6
2017-11-15 | 2017-11-07 | Signia | Pure 13 7NX | HdO | 259-15988 | 137 | 82 | 12 | ja | nein | ja | Nein | ja | 6
2017-11-15 | 2017-10-23 | Signia | Pure 312 3NX | HdO | 259-15987 | 137 | 82 | 12 | ja | nein | ja | Nein | ja | 6
2017-11-15 | 2017-10-23 | Signia | Pure 312 5NX | HdO | 259-15986 | 137 | 82 | 12 | ja | nein | ja | Nein | ja | 6
2017-11-15 | 2017-10-23 | Signia | Pure 312 7NX | HdO | 259-15985 | 137 | 82 | 12 | ja | nein | ja | Nein | ja | 6
2018-03-12 | 2018-01-23 | Signia | Intuis 3 Click CIC | IdO | 259-15787 | 118 | 53 | 21 | nein | nein | nein | Nein | nein | 1
2018-03-12 | 2018-03-08 | Signia | Intuis 3 CIC | IdO | 259-15786 | 127 | 67 | 18 | nein | nein | nein | Nein | nein | 4
2017-10-03 | 2017-07-18 | Signia | Intuis 3 SP | HdO | 259-15785 | 139 | 76 | 26 | nein | nein | ja | ja | ja | 4
2017-10-03 | 2017-07-18 | Signia | Intuis 3 P | HdO | 259-15784 | 133 | 69 | 24 | nein | nein | ja | ja | ja | 4
2017-10-03 | 2017-07-18 | Signia | Intuis 3 M | HdO | 259-15783 | 133 | 61 | 19 | nein | nein | ja | ja | ja | 4
2017-10-03 | 2017-07-18 | Signia | Intuis 3 S | HdO | 259-15782 | 129 | 49 | 23 | nein | nein | ja | Nein | ja | 4
2017-10-03 | 2017-07-19 | Signia | Silk 1px | IdO | 259-15781 | 118 | 53 | 21 | ja | ja | ja | Nein | nein | 4
2017-10-03 | 2017-07-19 | Signia | Silk 2px | IdO | 259-15780 | 118 | 53 | 21 | ja | ja | ja | Nein | nein | 4
2017-10-03 | 2017-09-08 | Signia | Insio 1px | IdO | 259-15779 | 127 | 67 | 18 | ja | ja | ja | Nein | nein | 4
2017-10-03 | 2017-09-08 | Signia | Insio 2px | IdO | 259-15778 | 127 | 67 | 18 | ja | ja | ja | Nein | nein | 4
2017-10-03 | 2017-07-19 | Signia | Motion SP 1px | HdO | 259-15777 | 136 | 78 | 18 | ja | ja | ja | ja | ja | 4
2017-10-03 | 2017-07-19 | Signia | Motion SP 2px | HdO | 259-15776 | 136 | 78 | 18 | ja | ja | ja | ja | ja | 4
2017-10-03 | 2017-07-19 | Signia | Motion P 1px | HdO | 259-15775 | 137 | 78 | 14 | ja | ja | ja | ja | ja | 4
2017-10-03 | 2017-07-19 | Signia | Motion P 2px | HdO | 259-15774 | 137 | 78 | 14 | ja | ja | ja | ja | ja | 4
2017-10-03 | 2017-07-21 | Signia | Motion SA 1px | HdO | 259-15773 | 135 | 59 | 16 | ja | ja | ja | ja | ja | 4
2017-10-03 | 2017-07-21 | Signia | Motion SA 2px | HdO | 259-15772 | 135 | 59 | 16 | ja | ja | ja | ja | ja | 4
2017-10-03 | 2017-07-19 | Signia | Motion S 1px | HdO | 259-15771 | 129 | 49 | 23 | ja | ja | ja | Nein | ja | 4
2017-10-03 | 2017-07-19 | Signia | Motion S 2px | HdO | 259-15770 | 129 | 49 | 23 | ja | ja | ja | Nein | ja | 4
2017-10-03 | 2017-07-17 | Signia | Cellion 2px | HdO | 259-15769 | 137 | 82 | 12 | ja | ja | ja | ja | ja | 4
2017-10-03 | 2017-07-17 | Signia | Cellion 3px | HdO | 259-15768 | 137 | 82 | 12 | ja | ja | ja | ja | ja | 6
2017-10-03 | 2017-07-14 | Signia | Pure 1px | HdO | 259-15767 | 137 | 82 | 12 | ja | ja | ja | ja | ja | 4
2017-10-03 | 2017-07-14 | Signia | Pure 2px | HdO | 259-15766 | 137 | 82 | 12 | ja | ja | ja | ja | ja | 4
2017-10-03 | 2017-07-18 | Signia | Ace 1px | HdO | 259-15765 | 119 | 63 | 18 | nein | nein | ja | Nein | ja | 4
2017-10-03 | 2017-07-18 | Signia | Ace 2px | HdO | 259-15764 | 119 | 63 | 18 | nein | nein | ja | Nein | ja | 4
2017-05-19 | 2017-03-30 | Signia | Pure 13 BT 3px | HdO | 259-15491 | 137 | 82 | 12 | ja | ja | ja | Nein | ja | 6
2017-05-19 | 2017-03-30 | Signia | Pure 13 BT 5px | HdO | 259-15490 | 137 | 82 | 12 | ja | ja | ja | Nein | ja | 6
2017-05-19 | 2017-03-30 | Signia | Pure 13 BT 7px | HdO | 259-15489 | 137 | 82 | 12 | ja | ja | ja | Nein | ja | 6
2017-03-16 | 2017-02-16 | Signia | Motion SP 3px | HdO | 259-15223 | 136 | 78 | 18 | ja | ja | ja | ja | ja | 6
2017-03-16 | 2017-02-16 | Signia | Motion SP 5px | HdO | 259-15222 | 136 | 78 | 18 | ja | ja | ja | ja | ja | 6
2017-03-16 | 2017-02-16 | Signia | Motion SP 7px | HdO | 259-15221 | 136 | 78 | 18 | ja | ja | ja | ja | ja | 6
2017-03-15 | 2017-01-19 | Signia | Carat 3px | HdO | 259-15220 | 137 | 82 | 12 | ja | ja | ja | ja | ja | 6
2017-03-15 | 2017-01-19 | Signia | Carat 5px | HdO | 259-15219 | 137 | 82 | 12 | ja | ja | ja | ja | ja | 6
2017-03-15 | 2017-01-19 | Signia | Carat 7px | HdO | 259-15218 | 137 | 82 | 12 | ja | ja | ja | ja | ja | 6
2016-11-18 | 2016-10-10 | Signia | Silk 3px | IdO | 259-14897 | 118 | 53 | 21 | ja | nein | nein | Nein | nein | 6
2016-11-18 | 2016-10-10 | Signia | Silk 5px | IdO | 259-14896 | 118 | 53 | 21 | ja | nein | nein | Nein | nein | 6
2016-11-18 | 2016-10-10 | Signia | Silk 7px | IdO | 259-14895 | 118 | 53 | 21 | ja | nein | nein | Nein | nein | 6
2016-11-18 | 2016-07-26 | Signia | Motion P 3px | HdO | 259-14894 | 136 | 74 | 15 | ja | nein | ja | ja | ja | 6
2016-11-18 | 2016-07-26 | Signia | Motion P 5px | HdO | 259-14893 | 136 | 74 | 15 | ja | nein | ja | ja | ja | 6
2016-11-18 | 2016-07-26 | Signia | Motion P 7px | HdO | 259-14892 | 136 | 74 | 15 | ja | nein | ja | ja | ja | 6
2016-11-18 | 2016-11-02 | Signia | Cellion 5px S; M; P; HP | HdO | 259-14891 | 137 | 82 | 12 | ja | nein | ja | ja | ja | 6
2016-11-18 | 2016-11-02 | Signia | Cellion 7px S; M; P; HP | HdO | 259-14890 | 137 | 82 | 12 | ja | nein | ja | ja | ja | 6
2016-05-10 | 2016-04-22 | Signia | Insio 3px CT | IdO | 259-14259 | 127 | 65 | 20 | ja | nein | nein | Nein | ja | 6
2016-05-10 | 2016-04-22 | Signia | Insio 3px CIC | IdO | 259-14258 | 127 | 65 | 20 | ja | nein | nein | Nein | nein | 6
2016-05-10 | 2016-04-22 | Signia | Insio 5px CT | IdO | 259-14257 | 127 | 65 | 20 | ja | nein | nein | Nein | ja | 6
2016-05-10 | 2016-04-22 | Signia | Insio 5px CIC | IdO | 259-14256 | 127 | 65 | 20 | ja | nein | nein | Nein | nein | 6
2016-05-10 | 2016-04-22 | Signia | Insio 7px CT | IdO | 259-14255 | 127 | 65 | 20 | ja | nein | nein | Nein | ja | 6
2016-05-10 | 2016-04-22 | Signia | Insio 7px CIC | IdO | 259-14254 | 127 | 65 | 20 | ja | nein | nein | Nein | nein | 6
2016-05-10 | 2016-01-10 | Signia | Motion SX 3px | HdO | 259-14253 | 135 | 59 | 16 | ja | nein | ja | ja | ja | 6
2016-05-10 | 2016-01-10 | Signia | Motion SX 5px | HdO | 259-14252 | 135 | 59 | 16 | ja | nein | ja | ja | ja | 6
2016-05-10 | 2016-01-10 | Signia | Motion SX 7px | HdO | 259-14251 | 135 | 59 | 16 | ja | nein | ja | ja | ja | 6
2016-05-10 | 2016-01-27 | Signia | Pure 3px HP / P | RIC | 259-14250 | 137 | 82 | 12 | ja | nein | ja | ja | ja | 6
2016-05-10 | 2016-01-27 | Signia | Pure 3px S; M; P | RIC | 259-14249 | 128 | 70 | 21 | ja | nein | ja | ja | ja | 6
2016-05-10 | 2016-01-27 | Signia | Pure 5px HP / P | RIC | 259-14248 | 137 | 82 | 12 | ja | nein | ja | ja | ja | 6
2016-05-10 | 2016-01-27 | Signia | Pure 5px S; M; P | RIC | 259-14247 | 128 | 70 | 21 | ja | nein | ja | ja | ja | 6
2016-05-10 | 2016-01-27 | Signia | Pure 7px HP / P | RIC | 259-14246 | 137 | 82 | 12 | ja | nein | ja | ja | ja | 6
2016-05-10 | 2016-01-27 | Signia | Pure 7px S; M; P | RIC | 259-14245 | 128 | 70 | 21 | ja | nein | ja | ja | ja | 6
2016-05-10 | 2016-02-02 | Signia | Ace 3px HP / P | RIC | 259-14244 | 119 | 63 | 18 | nein | nein | ja | Nein | ja | 6
2016-05-10 | 2016-02-02 | Signia | Ace 3px S; M; P | RIC | 259-14243 | 123 | 61 | 22 | nein | nein | ja | Nein | ja | 6
2016-05-10 | 2016-02-03 | Signia | Ace 5px HP / P | RIC | 259-14242 | 119 | 63 | 18 | nein | nein | ja | Nein | ja | 6
2016-05-10 | 2016-02-03 | Signia | Ace 5px S; M; P | RIC | 259-14241 | 123 | 61 | 22 | nein | nein | ja | Nein | ja | 6
2016-05-10 | 2016-02-03 | Signia | Ace 7px HP / P | RIC | 259-14240 | 119 | 63 | 18 | nein | nein | ja | Nein | ja | 6
2016-05-10 | 2016-02-03 | Signia | Ace 7px S; M; P | RIC | 259-14239 | 123 | 61 | 22 | nein | nein | ja | Nein | ja | 6

## Sonetik
Datum der Aufnahme in die Liste | Datum der Homologations- Messungen (erste Zertifizierung) | Fabrikat | Modell | Bauform | MetasNr | OSPL90 (dB) | FOG (dB) | EINL (dB) | wireless- Gerät | Audio- Eingang | Schweiss- geschützt | Telefon- Spule | Richt- Mikrofon | Anzahl Programme
2018-04-13 | 2018-03-19 | Sonetik | GOhear-on | RIC | 259-16562 | 115 | 41 | 31 | nein | nein | nein | Nein | ja | 4
2016-09-30 | 2016-08-30 | Sonetik | GOhear-in | CIC | 259-14877 | 114 | 51 | 29 | nein | nein | nein | nein | nein | 4
2011-08-18 | 2011-08-15 | Sonetik | GOhear (Version 2011) | BTE | 259-09299 | 112 | 48 | 26 | nein | nein | nein | nein | ja
2011-01-07 | 2009-10-15 | Sonetik | GOhear | BTE | 259-08265 | 118 | 57 | 27 | nein | nein | nein | nein | ja | 4

## Sonic
Datum der Aufnahme in die Liste | Datum der Homologations- Messungen (erste Zertifizierung) | Fabrikat | Modell | Bauform | MetasNr | OSPL90 (dB) | FOG (dB) | EINL (dB) | wireless- Gerät | Audio- Eingang | Schweiss- geschützt | Telefon- Spule | Richt- Mikrofon | Anzahl Programme
2019-06-11 | 2015-09-04 | Sonic | CHEER 20 NANO | HdO | 259-17852 | 127 | 54 | 12 | ja | nein | ja | Nein | nein | 4

## Sonovation
Datum der Aufnahme in die Liste | Datum der Homologations- Messungen (erste Zertifizierung) | Fabrikat | Modell | Bauform | MetasNr | OSPL90 (dB) | FOG (dB) | EINL (dB) | wireless- Gerät | Audio- Eingang | Schweiss- geschützt | Telefon- Spule | Richt- Mikrofon | Anzahl Programme
2005-04-01 | 2005-03-10 | Sonovation | BigNano Xp/D | HdO | 215-05869 | 137 | 77 | 10 | nein | ja | nein | ja | ja | 4
2005-04-01 | 2005-03-10 | Sonovation | BigNano Xp | HdO | 215-05868 | 137 | 77 | 10 | nein | ja | nein | ja | nein | 4
2005-01-01 | 2004-12-10 | Sonovation | Impact Xp CICp | CIC | 215-05740 | 115 | 40 | 12 | nein | opt | nein | nein | nein | 4
2005-01-01 | 2004-12-10 | Sonovation | Impact Xp CIC | CIC | 215-05739 | 115 | 40 | 12 | nein | opt | nein | nein | nein | 4
2005-01-01 | 2004-12-10 | Sonovation | Impact Xp ITC | IdO | 215-05738 | 117 | 49 | 12 | nein | opt | nein | nein | nein | 4
2005-01-01 | 2004-12-10 | Sonovation | Impact Xp / D ITC | IdO | 215-05737 | 117 | 49 | 12 | nein | opt | nein | nein | ja | 4
2005-01-01 | 2004-12-10 | Sonovation | Nano Xp | HdO | 215-05736 | 130 | 70 | 10 | nein | ja | nein | ja | nein | 4
2005-01-01 | 2004-12-10 | Sonovation | Nano Xp / D | HdO | 215-05735 | 130 | 70 | 10 | nein | ja | nein | ja | ja | 4

## Starkey
Datum der Aufnahme in die Liste | Datum der Homologations- Messungen (erste Zertifizierung) | Fabrikat | Modell | Bauform | MetasNr | OSPL90 (dB) | FOG (dB) | EINL (dB) | wireless- Gerät | Audio- Eingang | Schweiss- geschützt | Telefon- Spule | Richt- Mikrofon | Anzahl Programme
2023-12-04 | 2023-08-14 | Starkey | Genesis AI 16 ITE R Omni | ITE | 259-22816 | 121 (2cc) | 63 (2cc) | 25 (2cc) | ja | Via Zubehör | ja | optional | adaptiv | 5
2023-12-04 | 2023-08-14 | Starkey | Genesis AI 20 ITE R Omni | ITE | 259-22815 | 121 (2cc) | 63 (2cc) | 25 (2cc) | ja | Via Zubehör | ja | optional | adaptiv | 5
2023-12-04 | 2023-08-14 | Starkey | Genesis AI 24 ITE R Omni | ITE | 259-22814 | 121 (2cc) | 63 (2cc) | 25 (2cc) | ja | Via Zubehör | ja | optional | adaptiv | 5
2023-12-04 | 2023-08-03 | Starkey | Genesis AI 16 ITC R Omni | ITC | 259-22813 | 122 (2cc) | 63 (2cc) | 25 (2cc) | ja | Via Zubehör | ja | Via Zubehör | adaptiv | 5
2023-12-04 | 2023-08-03 | Starkey | Genesis AI 20 ITC R Omni | ITC | 259-22812 | 122 (2cc) | 63 (2cc) | 25 (2cc) | ja | Via Zubehör | ja | Via Zubehör | adaptiv | 5
2023-12-04 | 2023-08-03 | Starkey | Genesis AI 24 ITC R Omni | ITC | 259-22811 | 122 (2cc) | 63 (2cc) | 25 (2cc) | ja | Via Zubehör | ja | Via Zubehör | adaptiv | 5
2023-12-05 | 2023-08-03 | Starkey | KINDvaro 3600R Omni | ITC | 259-22805 | 122 (2cc) | 63 (2cc) | 25 (2cc) | ja | Via Zubehör | ja | Via Zubehör | nein | 5
2023-12-05 | 2023-08-03 | Starkey | KINDvaro 4600R Omni | ITC | 259-22804 | 122 (2cc) | 63 (2cc) | 25 (2cc) | ja | Via Zubehör | ja | Via Zubehör | nein | 5
2023-12-05 | 2023-08-03 | Starkey | KINDvaro 5600R Omni | ITC | 259-22803 | 122 (2cc) | 63 (2cc) | 25 (2cc) | ja | Via Zubehör | ja | Via Zubehör | nein | 5
2023-12-05 | 2023-10-06 | Starkey | KINDvaro 3400 | RIC | 259-22787 | 122 (2cc) | 64 (2cc) | 26 (2cc) | ja | Via Zubehör | ja | Via Zubehör | adaptiv | 5
2023-12-05 | 2023-10-06 | Starkey | KINDvaro 4400 | RIC | 259-22786 | 122 (2cc) | 64 (2cc) | 26 (2cc) | ja | Via Zubehör | ja | Via Zubehör | adaptiv | 5
2023-12-05 | 2023-10-06 | Starkey | KINDvaro 5400 | RIC | 259-22785 | 122 (2cc) | 64 (2cc) | 26 (2cc) | ja | Via Zubehör | ja | Via Zubehör | adaptiv | 5
2023-12-05 | 2023-10-06 | Starkey | KINDvaro 3700 | CIC | 259-22784 | 121 (2cc) | 63 (2cc) | 25 (2cc) | ja | Via Zubehör | ja | Via Zubehör | nein | 5
2023-12-05 | 2023-10-06 | Starkey | KINDvaro 4700 | CIC | 259-22783 | 121 (2cc) | 63 (2cc) | 25 (2cc) | ja | Via Zubehör | ja | Via Zubehör | nein | 5
2023-12-05 | 2023-10-06 | Starkey | KINDvaro 5700 | CIC | 259-22782 | 121 (2cc) | 63 (2cc) | 25 (2cc) | ja | Via Zubehör | ja | Via Zubehör | nein | 5
2023-12-05 | 2023-08-03 | Starkey | KINDvaro 3600R DIR | ITC | 259-22781 | 122 (2cc) | 63 (2cc) | 25 (2cc) | ja | Via Zubehör | ja | Via Zubehör | adaptiv | 5
2023-12-05 | 2023-08-03 | Starkey | KINDvaro 4600R DIR | ITC | 259-22780 | 122 (2cc) | 63 (2cc) | 25 (2cc) | ja | Via Zubehör | ja | Via Zubehör | adaptiv | 5
2023-12-05 | 2023-08-03 | Starkey | KINDvaro 5600R DIR | ITC | 259-22779 | 122 (2cc) | 63 (2cc) | 25 (2cc) | ja | Via Zubehör | ja | Via Zubehör | adaptiv | 5
2023-12-05 | 2023-08-29 | Starkey | KINDvaro 3800 nw | IIC | 259-22778 | 110 (2cc) | 46 (2cc) | 25 (2cc) | nein | nein | ja | Nein | nein | 5
2023-12-05 | 2023-08-29 | Starkey | KINDvaro 4800 nw | IIC | 259-22777 | 110 (2cc) | 46 (2cc) | 25 (2cc) | nein | nein | ja | Nein | nein | 5
2023-12-05 | 2023-08-29 | Starkey | KINDvaro 5800 nw | IIC | 259-22776 | 110 (2cc) | 46 (2cc) | 25 (2cc) | nein | nein | ja | Nein | nein | 5
2023-12-05 | 2023-09-01 | Starkey | KINDvaro 3700 312 nw | CIC | 259-22775 | 121 (2cc) | 63 (2cc) | 25 (2cc) | nein | nein | ja | Nein | nein | 5
2023-12-05 | 2023-09-01 | Starkey | KINDvaro 4700 312 nw | CIC | 259-22774 | 121 (2cc) | 63 (2cc) | 25 (2cc) | nein | nein | ja | Nein | nein | 5
2023-12-05 | 2023-09-01 | Starkey | KINDvaro 5700 312 nw | CIC | 259-22773 | 121 (2cc) | 63 (2cc) | 25 (2cc) | nein | nein | ja | Nein | nein | 5
2023-12-04 | 2023-08-29 | Starkey | KINDvaro 3700 10 nw | CIC | 259-22772 | 121 (2cc) | 63 (2cc) | 25 (2cc) | nein | nein | ja | Nein | nein | 5
2023-12-04 | 2023-08-29 | Starkey | KINDvaro 4700 10 nw | CIC | 259-22771 | 121 (2cc) | 63 (2cc) | 25 (2cc) | nein | nein | ja | Nein | nein | 5
2023-12-04 | 2023-08-29 | Starkey | KINDvaro 5700 10 nw | CIC | 259-22770 | 121 (2cc) | 63 (2cc) | 25 (2cc) | nein | nein | ja | Nein | nein | 5
2023-12-04 | 2023-08-04 | Starkey | KINDvaro 3500R | RIC | 259-22769 | 122 (2cc) | 63 (2cc) | 26 (2cc) | ja | Via Zubehör | ja | Via Zubehör | adaptiv | 5
2023-12-04 | 2023-08-04 | Starkey | KINDvaro 4500R | RIC | 259-22768 | 122 (2cc) | 63 (2cc) | 26 (2cc) | ja | Via Zubehör | ja | Via Zubehör | adaptiv | 5
2023-12-04 | 2023-08-04 | Starkey | KINDvaro 5500R | RIC | 259-22767 | 122 (2cc) | 63 (2cc) | 26 (2cc) | ja | Via Zubehör | ja | Via Zubehör | adaptiv | 5
2023-12-04 | 2023-08-04 | Starkey | KINDvaro 3400R | RIC | 259-22766 | 122 (2cc) | 65 (2cc) | 26 (2cc) | ja | Via Zubehör | ja | ja | adaptiv | 5
2023-12-04 | 2023-08-04 | Starkey | KINDvaro 4400R | RIC | 259-22765 | 122 (2cc) | 65 (2cc) | 26 (2cc) | ja | Via Zubehör | ja | ja | adaptiv | 5
2023-12-04 | 2023-08-04 | Starkey | KINDvaro 5400R | RIC | 259-22764 | 122 (2cc) | 65 (2cc) | 26 (2cc) | ja | Via Zubehör | ja | ja | adaptiv | 5
2023-12-04 | 2023-10-06 | Starkey | Genesis AI 16 RIC 312 | RIC | 259-22763 | 122 (2cc) | 64 (2cc) | 26 (2cc) | ja | Via Zubehör | ja | Via Zubehör | adaptiv | 5
2023-12-04 | 2023-10-06 | Starkey | Genesis AI 20 RIC 312 | RIC | 259-22762 | 122 (2cc) | 64 (2cc) | 26 (2cc) | ja | Via Zubehör | ja | Via Zubehör | adaptiv | 5
2023-12-04 | 2023-10-06 | Starkey | Genesis AI 24 RIC 312 | RIC | 259-22761 | 122 (2cc) | 64 (2cc) | 26 (2cc) | ja | Via Zubehör | ja | Via Zubehör | adaptiv | 5
2023-12-04 | 2023-10-06 | Starkey | Genesis AI 16 CIC | CIC | 259-22760 | 121 (2cc) | 63 (2cc) | 25 (2cc) | ja | Via Zubehör | ja | Via Zubehör | nein | 5
2023-12-04 | 2023-10-06 | Starkey | Genesis AI 20 CIC | CIC | 259-22759 | 121 (2cc) | 63 (2cc) | 25 (2cc) | ja | Via Zubehör | ja | Via Zubehör | nein | 5
2023-12-04 | 2023-10-06 | Starkey | Genesis AI 24 CIC | CIC | 259-22758 | 121 (2cc) | 63 (2cc) | 25 (2cc) | ja | Via Zubehör | ja | Via Zubehör | nein | 5
2023-12-04 | 2023-08-14 | Starkey | Genesis AI 16 ITE R DIR | ITE | 259-22757 | 121 (2cc) | 63 (2cc) | 25 (2cc) | ja | Via Zubehör | ja | optional | adaptiv | 5
2023-12-04 | 2023-08-14 | Starkey | Genesis AI 20 ITE R DIR | ITE | 259-22756 | 121 (2cc) | 63 (2cc) | 25 (2cc) | ja | Via Zubehör | ja | optional | adaptiv | 5
2023-12-04 | 2023-08-14 | Starkey | Genesis AI 24 ITE R DIR | ITE | 259-22755 | 121 (2cc) | 63 (2cc) | 25 (2cc) | ja | Via Zubehör | ja | optional | adaptiv | 5
2023-11-30 | 2023-08-03 | Starkey | Genesis AI 16 ITC R DIR | ITC | 259-22754 | 122 (2cc) | 63 (2cc) | 25 (2cc) | ja | Via Zubehör | ja | Via Zubehör | adaptiv | 5
2023-11-30 | 2023-08-03 | Starkey | Genesis AI 20 ITC R DIR | ITC | 259-22753 | 122 (2cc) | 63 (2cc) | 25 (2cc) | ja | Via Zubehör | ja | Via Zubehör | adaptiv | 5
2023-11-30 | 2023-08-03 | Starkey | Genesis AI 24 ITC R DIR | ITC | 259-22752 | 122 (2cc) | 63 (2cc) | 25 (2cc) | ja | Via Zubehör | ja | Via Zubehör | adaptiv | 5
2023-11-30 | 2023-08-29 | Starkey | Genesis AI 16 IIC NW | IIC | 259-22751 | 110 (2cc) | 46 (2cc) | 25 (2cc) | nein | nein | ja | Nein | nein | 5
2023-11-30 | 2023-08-29 | Starkey | Genesis AI 20 IIC NW | IIC | 259-22750 | 110 (2cc) | 46 (2cc) | 25 (2cc) | nein | nein | ja | Nein | nein | 5
2023-11-30 | 2023-08-29 | Starkey | Genesis AI 24 IIC NW | IIC | 259-22749 | 110 (2cc) | 46 (2cc) | 25 (2cc) | nein | nein | ja | Nein | nein | 5
2023-11-30 | 2023-09-01 | Starkey | Genesis AI 16 CIC 312 NW | CIC | 259-22748 | 121 (2cc) | 63 (2cc) | 25 (2cc) | nein | nein | ja | Nein | nein | 5
2023-11-30 | 2023-09-01 | Starkey | Genesis AI 20 CIC 312 NW | CIC | 259-22747 | 121 (2cc) | 63 (2cc) | 25 (2cc) | nein | nein | ja | Nein | nein | 5
2023-11-30 | 2023-09-01 | Starkey | Genesis AI 24 CIC 312 NW | CIC | 259-22746 | 121 (2cc) | 63 (2cc) | 25 (2cc) | nein | nein | ja | Nein | nein | 5
2023-11-30 | 2023-08-29 | Starkey | Genesis AI 16 CIC 10 NW | CIC | 259-22745 | 121 (2cc) | 63 (2cc) | 25 (2cc) | nein | nein | ja | Nein | nein | 5
2023-11-30 | 2023-08-29 | Starkey | Genesis AI 20 CIC 10 NW | CIC | 259-22744 | 121 (2cc) | 63 (2cc) | 25 (2cc) | nein | nein | ja | Nein | nein | 5
2023-11-30 | 2023-08-29 | Starkey | Genesis AI 24 CIC 10 NW | CIC | 259-22743 | 121 (2cc) | 63 (2cc) | 25 (2cc) | nein | nein | ja | Nein | nein | 5
2023-11-30 | 2023-08-04 | Starkey | Genesis AI 16 mRIC R | RIC | 259-22742 | 122 (2cc) | 63 (2cc) | 26 (2cc) | ja | Via Zubehör | ja | Via Zubehör | adaptiv | 5
2023-11-30 | 2023-08-04 | Starkey | Genesis AI 20 mRIC R | RIC | 259-22741 | 122 (2cc) | 63 (2cc) | 26 (2cc) | ja | Via Zubehör | ja | Via Zubehör | adaptiv | 5
2023-11-30 | 2023-08-04 | Starkey | Genesis AI 24 mRIC R | RIC | 259-22740 | 122 (2cc) | 63 (2cc) | 26 (2cc) | ja | Via Zubehör | ja | Via Zubehör | adaptiv | 5
2023-11-30 | 2023-08-04 | Starkey | Genesis AI 16 RIC RT | RIC | 259-22739 | 122 (2cc) | 65 (2cc) | 26 (2cc) | ja | Via Zubehör | ja | ja | adaptiv | 5
2023-11-30 | 2023-08-04 | Starkey | Genesis AI 20 RIC RT | RIC | 259-22738 | 122 (2cc) | 65 (2cc) | 26 (2cc) | ja | Via Zubehör | ja | ja | adaptiv | 5
2023-11-30 | 2023-08-04 | Starkey | Genesis AI 24 RIC RT | RIC | 259-22737 | 122 (2cc) | 65 (2cc) | 26 (2cc) | ja | Via Zubehör | ja | ja | adaptiv | 5
2023-09-25 | 2023-02-07 | Starkey | Evolv AI 1000 HdO 13 P+ | HdO | 259-22661 | 132 (2cc) | 73 (2cc) | 26 (2cc) | ja | optional | ja | ja | ja | 5
2023-09-25 | 2023-02-07 | Starkey | Evolv AI 1200 HdO 13 P+ | HdO | 259-22660 | 132 (2cc) | 73 (2cc) | 26 (2cc) | ja | optional | ja | ja | ja | 5
2023-09-25 | 2023-02-07 | Starkey | Evolv AI 1600 HdO 13 P+ | HdO | 259-22659 | 132 (2cc) | 73 (2cc) | 26 (2cc) | ja | optional | ja | ja | ja | 5
2023-09-25 | 2023-02-07 | Starkey | Evolv AI 2000 HdO 13 P+ | HdO | 259-22658 | 132 (2cc) | 73 (2cc) | 26 (2cc) | ja | optional | ja | ja | ja | 5
2023-09-25 | 2023-02-07 | Starkey | Evolv AI 2400 HdO 13 P+ | HdO | 259-22657 | 132 (2cc) | 73 (2cc) | 26 (2cc) | ja | optional | ja | ja | ja | 5
2023-09-25 | 2023-01-13 | Starkey | Evolv AI 1000 CIC 312 Wireless | CIC | 259-22656 | 123 (2cc) | 63 (2cc) | 25 (2cc) | ja | optional | ja | Nein | nein | 5
2023-09-25 | 2023-01-13 | Starkey | Evolv AI 1200 CIC 312 Wireless | CIC | 259-22655 | 123 (2cc) | 63 (2cc) | 25 (2cc) | ja | optional | ja | Nein | nein | 5
2023-09-25 | 2023-04-05 | Starkey | Evolv AI 1600 CIC 312 Wireless | CIC | 259-22654 | 123 (2cc) | 63 (2cc) | 25 (2cc) | ja | optional | ja | Nein | nein | 5
2023-09-25 | 2023-01-13 | Starkey | Evolv AI 2000 CIC 312 Wireless | CIC | 259-22653 | 123 (2cc) | 63 (2cc) | 25 (2cc) | ja | optional | ja | Nein | nein | 5
2023-09-25 | 2023-01-13 | Starkey | Evolv AI 2400 CIC 312 Wireless | CIC | 259-22652 | 123 (2cc) | 63 (2cc) | 25 (2cc) | ja | optional | ja | Nein | nein | 5
2023-09-22 | 2023-02-07 | Starkey | KINDvitalo 5120 | HdO | 259-22616 | 132 (2cc) | 73 (2cc) | 26 (2cc) | ja | optional | ja | ja | ja | 5
2023-09-22 | 2023-02-07 | Starkey | KINDvitalo 3120 | HdO | 259-22615 | 132 (2cc) | 73 (2cc) | 26 (2cc) | ja | optional | ja | ja | ja | 5
2023-09-22 | 2023-02-07 | Starkey | KINDvitalo 2120 | HdO | 259-22614 | 132 (2cc) | 73 (2cc) | 26 (2cc) | ja | optional | ja | ja | ja | 5
2023-09-22 | 2023-02-07 | Starkey | KINDvitalo 1120 | HdO | 259-22613 | 132 (2cc) | 73 (2cc) | 26 (2cc) | ja | optional | ja | ja | ja | 5
2023-09-22 | 2023-01-13 | Starkey | KINDvitalo 5720 | CIC | 259-22612 | 123 (2cc) | 63 (2cc) | 25 (2cc) | ja | optional | ja | Nein | nein | 5
2023-09-22 | 2023-04-05 | Starkey | KINDvitalo 3720 | CIC | 259-22611 | 123 (2cc) | 63 (2cc) | 25 (2cc) | ja | optional | ja | Nein | nein | 5
2023-09-22 | 2023-01-13 | Starkey | KINDvitalo 2720 | CIC | 259-22610 | 123 (2cc) | 63 (2cc) | 25 (2cc) | ja | optional | ja | Nein | nein | 5
2023-09-22 | 2023-01-13 | Starkey | KINDvitalo 1720 | CIC | 259-22609 | 123 (2cc) | 63 (2cc) | 25 (2cc) | ja | optional | ja | Nein | nein | 5
2022-07-25 | 2021-11-19 | Starkey | KINDvitalo 1620R Omni | ITC | 259-21379 | 124 (2cc) | 63 (2cc) | 25 (2cc) | ja | optional | ja | Nein | adaptiv | 5
2022-07-25 | 2021-11-19 | Starkey | KINDvitalo 2620R Omni | ITC | 259-21378 | 124 (2cc) | 63 (2cc) | 25 (2cc) | ja | optional | ja | Nein | adaptiv | 5
2022-07-25 | 2021-11-19 | Starkey | KINDvitalo 3620R Omni | ITC | 259-21377 | 124 (2cc) | 63 (2cc) | 25 (2cc) | ja | optional | ja | Nein | adaptiv | 5
2022-07-25 | 2021-11-19 | Starkey | KINDvitalo 5620R Omni | ITC | 259-21376 | 124 (2cc) | 63 (2cc) | 25 (2cc) | ja | optional | ja | Nein | adaptiv | 5
2022-07-25 | 2021-11-17 | Starkey | KINDvitalo 1620R Direktional | ITC | 259-21375 | 124 (2cc) | 63 (2cc) | 25 (2cc) | ja | optional | ja | Nein | adaptiv | 5
2022-07-25 | 2021-11-17 | Starkey | KINDvitalo 2620R Direktional | ITC | 259-21374 | 124 (2cc) | 63 (2cc) | 25 (2cc) | ja | optional | ja | Nein | adaptiv | 5
2022-07-25 | 2021-11-17 | Starkey | KINDvitalo 3620R Direktional | ITC | 259-21373 | 124 (2cc) | 63 (2cc) | 25 (2cc) | ja | optional | ja | Nein | adaptiv | 5
2022-07-25 | 2021-11-17 | Starkey | KINDvitalo 5620R Direktional | ITC | 259-21372 | 124 (2cc) | 63 (2cc) | 25 (2cc) | ja | optional | ja | Nein | adaptiv | 5
2022-07-25 | 2021-12-23 | Starkey | KINDevo 3840 | IIC | 259-21371 | 109 (2cc) | 46 (2cc) | 25 (2cc) | nein | nein | nein | Nein | nein | 5
2022-07-25 | 2021-12-23 | Starkey | KINDevo 5840 | IIC | 259-21370 | 109 (2cc) | 46 (2cc) | 25 (2cc) | nein | nein | nein | Nein | nein | 5
2022-07-25 | 2021-11-17 | Starkey | KINDevo 1740 10 | CIC | 259-21369 | 124 (2cc) | 63 (2cc) | 25 (2cc) | nein | nein | nein | Nein | nein | 5
2022-07-25 | 2021-11-17 | Starkey | KINDevo 2740 10 | CIC | 259-21368 | 124 (2cc) | 63 (2cc) | 25 (2cc) | nein | nein | nein | Nein | nein | 5
2022-07-25 | 2021-11-18 | Starkey | KINDevo 3740 10 | CIC | 259-21367 | 124 (2cc) | 63 (2cc) | 25 (2cc) | nein | nein | nein | Nein | nein | 5
2022-07-25 | 2021-11-18 | Starkey | KINDevo 5740 10 | CIC | 259-21366 | 124 (2cc) | 63 (2cc) | 25 (2cc) | nein | nein | nein | Nein | nein | 5
2022-07-25 | 2022-02-01 | Starkey | KINDevo 1740 312 | CIC | 259-21365 | 124 (2cc) | 63 (2cc) | 25 (2cc) | nein | nein | nein | Nein | nein | 5
2022-07-25 | 2022-02-01 | Starkey | KINDevo 2740 312 | CIC | 259-21364 | 124 (2cc) | 63 (2cc) | 25 (2cc) | nein | nein | nein | Nein | nein | 5
2022-07-25 | 2022-02-01 | Starkey | KINDevo 3740 312 | CIC | 259-21363 | 124 (2cc) | 63 (2cc) | 25 (2cc) | nein | nein | nein | Nein | nein | 5
2022-07-25 | 2022-02-01 | Starkey | KINDevo 5740 312 | CIC | 259-21362 | 124 (2cc) | 63 (2cc) | 25 (2cc) | nein | nein | nein | Nein | nein | 5
2022-07-22 | 2021-11-04 | Starkey | KINDvitalo 1420 | mini HdO ext. Hörer | 259-21361 | 124 (2cc) | 65 (2cc) | 26 (2cc) | ja | optional | ja | optional | adaptiv | 5
2022-07-22 | 2021-11-04 | Starkey | KINDvitalo 2420 | mini HdO ext. Hörer | 259-21360 | 124 (2cc) | 65 (2cc) | 26 (2cc) | ja | optional | ja | optional | adaptiv | 5
2022-07-22 | 2021-11-04 | Starkey | KINDvitalo 3420 | mini HdO ext. Hörer | 259-21359 | 124 (2cc) | 65 (2cc) | 26 (2cc) | ja | optional | ja | optional | adaptiv | 5
2022-07-22 | 2021-11-04 | Starkey | KINDvitalo 5420 | mini HdO ext. Hörer | 259-21358 | 124 (2cc) | 65 (2cc) | 26 (2cc) | ja | optional | ja | optional | adaptiv | 5
2022-07-22 | 2021-11-08 | Starkey | KINDvitalo 1420R | mini HdO ext. Hörer | 259-21357 | 124 (2cc) | 65 (2cc) | 26 (2cc) | ja | optional | ja | ja | adaptiv | 5
2022-07-22 | 2021-11-08 | Starkey | KINDvitalo 2420R | mini HdO ext. Hörer | 259-21356 | 124 (2cc) | 65 (2cc) | 26 (2cc) | ja | optional | ja | ja | adaptiv | 5
2022-07-22 | 2021-11-08 | Starkey | KINDvitalo 3420R | mini HdO ext. Hörer | 259-21355 | 124 (2cc) | 65 (2cc) | 26 (2cc) | ja | optional | ja | ja | adaptiv | 5
2022-07-22 | 2021-11-08 | Starkey | KINDvitalo 5420R | mini HdO ext. Hörer | 259-21354 | 124 (2cc) | 65 (2cc) | 26 (2cc) | ja | optional | ja | ja | adaptiv | 5
2022-07-22 | 2021-10-29 | Starkey | KINDvitalo 1220 | HdO | 259-21353 | 122 (2cc) | 62 (2cc) | 24 (2cc) | ja | optional | ja | ja | adaptiv | 4
2022-07-22 | 2021-11-02 | Starkey | KINDvitalo 2220 | HdO | 259-21352 | 122 (2cc) | 62 (2cc) | 24 (2cc) | ja | optional | ja | ja | adaptiv | 4
2022-07-22 | 2021-11-02 | Starkey | KINDvitalo 3220 | HdO | 259-21351 | 122 (2cc) | 62 (2cc) | 24 (2cc) | ja | optional | ja | ja | adaptiv | 4
2022-07-22 | 2021-11-03 | Starkey | KINDvitalo 5220 | HdO | 259-21350 | 122 (2cc) | 62 (2cc) | 24 (2cc) | ja | optional | ja | ja | adaptiv | 4
2022-07-22 | 2021-11-03 | Starkey | KINDvitalo 1220R | HdO | 259-21349 | 124 (2cc) | 62 (2cc) | 24 (2cc) | ja | optional | ja | ja | adaptiv | 4
2022-07-22 | 2021-11-03 | Starkey | KINDvitalo 2220R | HdO | 259-21348 | 124 (2cc) | 62 (2cc) | 24 (2cc) | ja | optional | ja | ja | adaptiv | 4
2022-07-22 | 2021-11-03 | Starkey | KINDvitalo 3220R | HdO | 259-21347 | 124 (2cc) | 62 (2cc) | 24 (2cc) | ja | optional | ja | ja | adaptiv | 4
2022-07-22 | 2021-11-03 | Starkey | KINDvitalo 5220R | HdO | 259-21346 | 124 (2cc) | 62 (2cc) | 24 (2cc) | ja | optional | ja | ja | adaptiv | 4
2022-07-19 | 2022-02-23 | Starkey | S2 RIC | mini HdO ext. Hörer | 259-21260 | 124 (2cc) | 63 (2cc) | 24 (2cc) | ja | optional | ja | optional | adaptiv | 4
2022-07-19 | 2022-03-08 | Starkey | S2 HdO | HdO | 259-21259 | 122 (2cc) | 62 (2cc) | 24 (2cc) | ja | optional | ja | ja | adaptiv | 4
2022-03-24 | 2021-11-17 | Starkey | evolv AI 1000 ITC R | ITC | 259-20993 | 124 (2cc) | 63 (2cc) | 25 (2cc) | ja | optional | ja | Nein | adaptiv | 4
2022-03-24 | 2021-11-17 | Starkey | evolv AI 1200 ITC R | ITC | 259-20992 | 124 (2cc) | 63 (2cc) | 25 (2cc) | ja | optional | ja | Nein | adaptiv | 4
2022-03-24 | 2021-11-17 | Starkey | evolv AI 1600 ITC R | ITC | 259-20991 | 124 (2cc) | 63 (2cc) | 25 (2cc) | ja | optional | ja | Nein | adaptiv | 4
2022-03-24 | 2021-11-17 | Starkey | evolv AI 2000 ITC R | ITC | 259-20990 | 124 (2cc) | 63 (2cc) | 25 (2cc) | ja | optional | ja | Nein | adaptiv | 4
2022-03-24 | 2021-11-17 | Starkey | evolv AI 2400 ITC R | ITC | 259-20989 | 124 (2cc) | 63 (2cc) | 25 (2cc) | ja | optional | ja | Nein | adaptiv | 4
2022-03-24 | 2021-12-02 | Starkey | evolv AI 1000 ITE R | ITE | 259-20988 | 123 (2cc) | 64 (2cc) | 25 (2cc) | ja | optional | ja | ja | adaptiv | 4
2022-03-24 | 2021-12-02 | Starkey | evolv AI 1200 ITE R | ITE | 259-20987 | 123 (2cc) | 64 (2cc) | 25 (2cc) | ja | optional | ja | ja | adaptiv | 4
2022-03-24 | 2021-12-02 | Starkey | evolv AI 1600 ITE R | ITE | 259-20986 | 123 (2cc) | 64 (2cc) | 25 (2cc) | ja | optional | ja | ja | adaptiv | 4
2022-03-24 | 2021-12-02 | Starkey | evolv AI 2000 ITE R | ITE | 259-20985 | 123 (2cc) | 64 (2cc) | 25 (2cc) | ja | optional | ja | ja | adaptiv | 4
2022-03-24 | 2021-12-02 | Starkey | evolv AI 2400 ITE R | ITE | 259-20984 | 123 (2cc) | 64 (2cc) | 25 (2cc) | ja | optional | ja | ja | adaptiv | 4
2022-03-24 | 2021-12-23 | Starkey | evolv AI 1600 IIC NW | IIC | 259-20983 | 109 (2cc) | 50 (2cc) | 25 (2cc) | nein | nein | nein | Nein | nein | 4
2022-03-24 | 2021-12-23 | Starkey | evolv AI 2000 IIC NW | IIC | 259-20982 | 109 (2cc) | 50 (2cc) | 25 (2cc) | nein | nein | nein | Nein | nein | 4
2022-03-24 | 2021-12-23 | Starkey | evolv AI 2400 IIC NW | IIC | 259-20981 | 109 (2cc) | 50 (2cc) | 25 (2cc) | nein | nein | nein | Nein | nein | 4
2022-03-24 | 2021-11-17 | Starkey | evolv AI 1000 CIC 10 NW | CIC | 259-20980 | 124 (2cc) | 63 (2cc) | 25 (2cc) | nein | nein | nein | Nein | nein | 4
2022-03-24 | 2021-11-17 | Starkey | evolv AI 1200 CIC 10 NW | CIC | 259-20979 | 124 (2cc) | 63 (2cc) | 25 (2cc) | nein | nein | nein | Nein | nein | 4
2022-03-24 | 2021-11-18 | Starkey | evolv AI 1600 CIC 10 NW | CIC | 259-20978 | 124 (2cc) | 63 (2cc) | 25 (2cc) | nein | nein | nein | Nein | nein | 4
2022-03-24 | 2021-11-18 | Starkey | evolv AI 2000 CIC 10 NW | CIC | 259-20977 | 124 (2cc) | 63 (2cc) | 25 (2cc) | nein | nein | nein | Nein | nein | 4
2022-03-24 | 2021-11-18 | Starkey | evolv AI 2400 CIC 10 NW | CIC | 259-20976 | 124 (2cc) | 63 (2cc) | 25 (2cc) | nein | nein | nein | Nein | nein | 4
2022-03-24 | 2022-02-01 | Starkey | evolv AI 1000 CIC 312 NW | CIC | 259-20975 | 124 (2cc) | 63 (2cc) | 25 (2cc) | nein | nein | nein | Nein | nein | 4
2022-03-24 | 2022-02-01 | Starkey | evolv AI 1200 CIC 312 NW | CIC | 259-20974 | 124 (2cc) | 63 (2cc) | 25 (2cc) | nein | nein | nein | Nein | nein | 4
2022-03-24 | 2022-02-01 | Starkey | evolv AI 1600 CIC 312 NW | CIC | 259-20973 | 124 (2cc) | 63 (2cc) | 25 (2cc) | nein | nein | nein | Nein | nein | 4
2022-03-24 | 2022-02-01 | Starkey | evolv AI 2000 CIC 312 NW | CIC | 259-20972 | 124 (2cc) | 63 (2cc) | 25 (2cc) | nein | nein | nein | Nein | nein | 4
2022-03-24 | 2022-02-01 | Starkey | evolv AI 2400 CIC 312 NW | CIC | 259-20971 | 124 (2cc) | 63 (2cc) | 25 (2cc) | nein | nein | nein | Nein | nein | 4
2022-03-23 | 2021-11-04 | Starkey | evolv AI 1000 mRIC 312 | mini HdO ext. Hörer | 259-20970 | 124 (2cc) | 65 (2cc) | 26 (2cc) | ja | optional | ja | optional | adaptiv | 4
2022-03-23 | 2021-11-04 | Starkey | evolv AI 1200 mRIC 312 | mini HdO ext. Hörer | 259-20969 | 124 (2cc) | 65 (2cc) | 26 (2cc) | ja | optional | ja | optional | adaptiv | 4
2022-03-23 | 2021-11-04 | Starkey | evolv AI 1600 mRIC 312 | mini HdO ext. Hörer | 259-20968 | 124 (2cc) | 65 (2cc) | 26 (2cc) | ja | optional | ja | optional | adaptiv | 4
2022-03-23 | 2021-11-04 | Starkey | evolv AI 2000 mRIC 312 | mini HdO ext. Hörer | 259-20967 | 124 (2cc) | 65 (2cc) | 26 (2cc) | ja | optional | ja | optional | adaptiv | 4
2022-03-23 | 2021-11-04 | Starkey | evolv AI 2400 mRIC 312 | mini HdO ext. Hörer | 259-20966 | 124 (2cc) | 65 (2cc) | 26 (2cc) | ja | optional | ja | optional | adaptiv | 4
2022-03-23 | 2021-11-08 | Starkey | evolv AI 1000 RIC R | mini HdO ext. Hörer | 259-20965 | 124 (2cc) | 65 (2cc) | 26 (2cc) | ja | optional | ja | ja | adaptiv | 4
2022-03-23 | 2021-11-08 | Starkey | evolv AI 1200 RIC R | mini HdO ext. Hörer | 259-20964 | 124 (2cc) | 65 (2cc) | 26 (2cc) | ja | optional | ja | ja | adaptiv | 4
2022-03-23 | 2021-11-08 | Starkey | evolv AI 1600 RIC R | mini HdO ext. Hörer | 259-20963 | 124 (2cc) | 65 (2cc) | 26 (2cc) | ja | optional | ja | ja | adaptiv | 4
2022-03-23 | 2021-11-08 | Starkey | evolv AI 2000 RIC R | mini HdO ext. Hörer | 259-20962 | 124 (2cc) | 65 (2cc) | 26 (2cc) | ja | optional | ja | ja | adaptiv | 4
2022-03-23 | 2021-11-08 | Starkey | evolv AI 2400 RIC R | mini HdO ext. Hörer | 259-20961 | 124 (2cc) | 65 (2cc) | 26 (2cc) | ja | optional | ja | ja | adaptiv | 4
2022-03-23 | 2021-11-05 | Starkey | evolv AI 1000 RIC 312 | mini HdO ext. Hörer | 259-20960 | 124 (2cc) | 65 (2cc) | 26 (2cc) | ja | optional | ja | Nein | adaptiv | 4
2022-03-23 | 2021-11-29 | Starkey | evolv AI 1200 RIC 312 | mini HdO ext. Hörer | 259-20959 | 124 (2cc) | 65 (2cc) | 26 (2cc) | ja | optional | ja | Nein | adaptiv | 4
2022-03-23 | 2021-11-05 | Starkey | evolv AI 1600 RIC 312 | mini HdO ext. Hörer | 259-20958 | 124 (2cc) | 65 (2cc) | 26 (2cc) | ja | optional | ja | Nein | adaptiv | 4
2022-03-23 | 2021-11-05 | Starkey | evolv AI 2000 RIC 312 | mini HdO ext. Hörer | 259-20957 | 124 (2cc) | 65 (2cc) | 26 (2cc) | ja | optional | ja | Nein | adaptiv | 4
2022-03-23 | 2021-11-05 | Starkey | evolv AI 2400 RIC 312 | mini HdO ext. Hörer | 259-20956 | 124 (2cc) | 65 (2cc) | 26 (2cc) | ja | optional | ja | Nein | adaptiv | 4
2022-03-23 | 2021-10-29 | Starkey | evolv AI 1000 BTE 13 | HdO | 259-20955 | 122 (2cc) | 62 (2cc) | 24 (2cc) | ja | optional | ja | ja | adaptiv | 4
2022-03-23 | 2021-11-02 | Starkey | evolv AI 1200 BTE 13 | HdO | 259-20954 | 122 (2cc) | 62 (2cc) | 24 (2cc) | ja | optional | ja | ja | adaptiv | 4
2022-03-23 | 2021-11-02 | Starkey | evolv AI 1600 BTE 13 | HdO | 259-20953 | 122 (2cc) | 62 (2cc) | 24 (2cc) | ja | optional | ja | ja | adaptiv | 4
2022-03-23 | 2021-11-02 | Starkey | evolv AI 2000 BTE 13 | HdO | 259-20952 | 122 (2cc) | 62 (2cc) | 24 (2cc) | ja | optional | ja | ja | adaptiv | 4
2022-03-23 | 2021-11-03 | Starkey | evolv AI 2400 BTE 13 | HdO | 259-20951 | 122 (2cc) | 62 (2cc) | 24 (2cc) | ja | optional | ja | ja | adaptiv | 4
2022-03-23 | 2021-11-03 | Starkey | evolv AI 1000 BTE R | HdO | 259-20950 | 124 (2cc) | 62 (2cc) | 24 (2cc) | ja | optional | ja | ja | adaptiv | 4
2022-03-23 | 2021-11-03 | Starkey | evolv AI 1200 BTE R | HdO | 259-20949 | 124 (2cc) | 62 (2cc) | 24 (2cc) | ja | optional | ja | ja | adaptiv | 4
2022-03-23 | 2021-11-03 | Starkey | evolv AI 1600 BTE R | HdO | 259-20948 | 124 (2cc) | 62 (2cc) | 24 (2cc) | ja | optional | ja | ja | adaptiv | 4
2022-03-23 | 2021-11-03 | Starkey | evolv AI 2000 BTE R | HdO | 259-20947 | 124 (2cc) | 62 (2cc) | 24 (2cc) | ja | optional | ja | ja | adaptiv | 4
2022-03-23 | 2021-11-03 | Starkey | evolv AI 2400 BTE R | HdO | 259-20946 | 124 (2cc) | 62 (2cc) | 24 (2cc) | ja | optional | ja | ja | adaptiv | 4
2020-11-02 | 2020-10-15 | Starkey | Livio Edge AI 2400 BTE R | mini HdO mit Akku | 259-19480 | 124 (2cc) | 62 (2cc) | 24 (2cc) | ja | optional | ja | ja | adaptiv | 4
2020-11-02 | 2020-10-15 | Starkey | Livio AI 2000 BTE R | mini HdO mit Akku | 259-19479 | 124 (2cc) | 62 (2cc) | 24 (2cc) | ja | optional | ja | ja | adaptiv | 4
2020-11-02 | 2020-10-20 | Starkey | Livio AI 1600 BTE R | mini HdO mit Akku | 259-19478 | 124 (2cc) | 62 (2cc) | 24 (2cc) | ja | optional | ja | ja | adaptiv | 4
2020-11-02 | 2020-10-20 | Starkey | Livio AI 1200 BTE R | mini HdO mit Akku | 259-19477 | 124 (2cc) | 62 (2cc) | 24 (2cc) | ja | optional | ja | ja | adaptiv | 4
2020-11-02 | 2020-10-20 | Starkey | Livio AI 1000 BTE R | mini HdO mit Akku | 259-19476 | 124 (2cc) | 62 (2cc) | 24 (2cc) | ja | optional | ja | ja | adaptiv | 4
2020-08-03 | 2020-05-20 | Starkey | Livio AI 1200 ITE R Omni | ITE | 259-19116 | 123 (2cc) | 64 (2cc) | 25 (2cc) | ja | optional | nein | optional | adaptiv | 4
2020-08-03 | 2020-05-20 | Starkey | Livio AI 1200 ITE R | ITE | 259-19115 | 123 (2cc) | 64 (2cc) | 25 (2cc) | ja | optional | nein | optional | adaptiv | 4
2020-08-03 | 2020-05-12 | Starkey | Livio AI 1000 ITE R Omni | ITE | 259-19114 | 123 (2cc) | 64 (2cc) | 25 (2cc) | ja | optional | nein | optional | adaptiv | 4
2020-08-03 | 2020-05-12 | Starkey | Livio AI 1000 ITE R | ITE | 259-19113 | 123 (2cc) | 64 (2cc) | 25 (2cc) | ja | optional | nein | optional | adaptiv | 4
2020-08-03 | 2020-05-20 | Starkey | Livio AI 1200 ITC R Omni | ITC | 259-19112 | 124 (2cc) | 64 (2cc) | 25 (2cc) | ja | optional | nein | Nein | adaptiv | 4
2020-08-03 | 2020-05-20 | Starkey | Livio AI 1200 ITC R | ITC | 259-19111 | 124 (2cc) | 64 (2cc) | 25 (2cc) | ja | optional | nein | Nein | adaptiv | 4
2020-08-03 | 2020-05-12 | Starkey | Livio AI 1000 ITC R Omni | ITC | 259-19110 | 124 (2cc) | 64 (2cc) | 25 (2cc) | ja | optional | nein | Nein | adaptiv | 4
2020-08-03 | 2020-05-12 | Starkey | Livio AI 1000 ITC R | ITC | 259-19109 | 124 (2cc) | 64 (2cc) | 25 (2cc) | ja | optional | nein | Nein | adaptiv | 4
2020-08-03 | 2018-11-29 | Starkey | Livio Edge AI 2400 BTE 13 | HdO | 259-19108 | 122 (2cc) | 62 (2cc) | 24 (2cc) | ja | optional | ja | ja | adaptiv | 4
2020-08-03 | 2018-11-29 | Starkey | Livio AI 2000 BTE 13 | HdO | 259-19107 | 122 (2cc) | 62 (2cc) | 24 (2cc) | ja | optional | ja | ja | adaptiv | 4
2020-08-03 | 2018-11-29 | Starkey | Livio AI 1600 BTE 13 | HdO | 259-19106 | 122 (2cc) | 62 (2cc) | 24 (2cc) | ja | optional | ja | ja | adaptiv | 4
2020-08-03 | 2018-11-29 | Starkey | Livio AI 1200 BTE 13 | HdO | 259-19105 | 122 (2cc) | 62 (2cc) | 24 (2cc) | ja | optional | ja | ja | adaptiv | 4
2020-08-03 | 2018-11-29 | Starkey | Livio AI 1000 BTE 13 | HdO | 259-19104 | 122 (2cc) | 62 (2cc) | 24 (2cc) | ja | optional | ja | ja | adaptiv | 4
2020-08-03 | 2018-11-29 | Starkey | Livio Edge AI 2400 RIC 312 | mini HdO ext. Hörer | 259-19103 | 124 (2cc) | 65 (2cc) | 26 (2cc) | ja | optional | ja | Nein | adaptiv | 4
2020-08-03 | 2018-11-29 | Starkey | Livio AI 2000 RIC 312 | mini HdO ext. Hörer | 259-19102 | 124 (2cc) | 65 (2cc) | 26 (2cc) | ja | optional | ja | Nein | adaptiv | 4
2020-08-03 | 2018-11-29 | Starkey | Livio AI 1600 RIC 312 | mini HdO ext. Hörer | 259-19101 | 124 (2cc) | 65 (2cc) | 26 (2cc) | ja | optional | ja | Nein | adaptiv | 4
2020-08-03 | 2018-11-29 | Starkey | Livio AI 1200 RIC 312 | mini HdO ext. Hörer | 259-19100 | 124 (2cc) | 65 (2cc) | 26 (2cc) | ja | optional | ja | Nein | adaptiv | 4
2020-08-03 | 2018-11-29 | Starkey | Livio AI 1000 RIC 312 | mini HdO ext. Hörer | 259-19099 | 124 (2cc) | 65 (2cc) | 26 (2cc) | ja | optional | ja | Nein | adaptiv | 4
2020-07-31 | 2019-03-13 | Starkey | Livio Edge AI 2400 RIC R | mini HdO ext. Hörer | 259-19098 | 124 (2cc) | 66 (2cc) | 23 (2cc) | ja | optional | ja | ja | adaptiv | 4
2020-07-31 | 2019-03-13 | Starkey | Livio AI 2000 RIC R | mini HdO ext. Hörer | 259-19097 | 124 (2cc) | 66 (2cc) | 23 (2cc) | ja | optional | ja | ja | adaptiv | 4
2020-07-31 | 2019-03-13 | Starkey | Livio AI 1600 RIC R | mini HdO ext. Hörer | 259-19096 | 124 (2cc) | 66 (2cc) | 23 (2cc) | ja | optional | ja | ja | adaptiv | 4
2020-07-31 | 2019-03-13 | Starkey | Livio AI 1200 RIC R | mini HdO ext. Hörer | 259-19095 | 124 (2cc) | 65 (2cc) | 26 (2cc) | ja | optional | ja | ja | adaptiv | 4
2020-07-31 | 2019-03-14 | Starkey | Livio AI 1000 RIC R | mini HdO ext. Hörer | 259-19094 | 124 (2cc) | 65 (2cc) | 26 (2cc) | ja | optional | ja | ja | adaptiv | 4
2020-07-31 | 2019-04-05 | Starkey | Livio Edge AI 2400 mRIC 312 | mini HdO ext. Hörer | 259-19093 | 124 (2cc) | 65 (2cc) | 26 (2cc) | ja | optional | ja | optional | adaptiv | 4
2020-07-31 | 2019-03-27 | Starkey | Livio AI 2000 mRIC 312 | mini HdO ext. Hörer | 259-19092 | 124 (2cc) | 65 (2cc) | 26 (2cc) | ja | optional | ja | optional | adaptiv | 4
2020-07-31 | 2019-03-27 | Starkey | Livio AI 1600 mRIC 312 | mini HdO ext. Hörer | 259-19091 | 124 (2cc) | 65 (2cc) | 26 (2cc) | ja | optional | ja | optional | adaptiv | 4
2020-07-31 | 2019-03-27 | Starkey | Livio AI 1200 mRIC 312 | mini HdO ext. Hörer | 259-19090 | 124 (2cc) | 65 (2cc) | 26 (2cc) | ja | optional | ja | optional | adaptiv | 4
2020-07-31 | 2019-03-27 | Starkey | Livio AI 1000 mRIC 312 | mini HdO ext. Hörer | 259-19089 | 124 (2cc) | 65 (2cc) | 26 (2cc) | ja | optional | ja | optional | adaptiv | 4
2020-07-31 | 2020-05-25 | Starkey | Livio Edge AI 2400 ITE R Omni | ITE | 259-19088 | 123 (2cc) | 64 (2cc) | 25 (2cc) | ja | optional | nein | optional | adaptiv | 4
2020-07-31 | 2020-05-25 | Starkey | Livio Edge AI 2400 ITE R | ITE | 259-19087 | 123 (2cc) | 64 (2cc) | 25 (2cc) | ja | optional | nein | optional | adaptiv | 4
2020-07-31 | 2020-05-19 | Starkey | Livio AI 2000 ITE R Omni | ITE | 259-19086 | 123 (2cc) | 64 (2cc) | 25 (2cc) | ja | optional | nein | optional | adaptiv | 4
2020-07-31 | 2020-05-19 | Starkey | Livio AI 2000 ITE R | ITE | 259-19085 | 123 (2cc) | 64 (2cc) | 25 (2cc) | ja | optional | nein | optional | adaptiv | 4
2020-07-31 | 2020-05-19 | Starkey | Livio AI 1600 ITE R Omni | ITE | 259-19084 | 123 (2cc) | 64 (2cc) | 25 (2cc) | ja | optional | nein | optional | adaptiv | 4
2020-07-31 | 2020-05-19 | Starkey | Livio AI 1600 ITE R | ITE | 259-19083 | 123 (2cc) | 64 (2cc) | 25 (2cc) | ja | optional | nein | optional | adaptiv | 4
2020-07-31 | 2020-05-20 | Starkey | Livio 1200 ITE R Omni | ITE | 259-19082 | 123 (2cc) | 64 (2cc) | 25 (2cc) | ja | optional | nein | optional | adaptiv | 4
2020-07-31 | 2020-05-20 | Starkey | Livio 1200 ITE R | ITE | 259-19081 | 123 (2cc) | 64 (2cc) | 25 (2cc) | ja | optional | nein | optional | adaptiv | 4
2020-07-31 | 2020-05-12 | Starkey | Livio 1000 ITE R Omni | ITE | 259-19080 | 123 (2cc) | 64 (2cc) | 25 (2cc) | ja | optional | nein | optional | adaptiv | 4
2020-07-31 | 2020-05-12 | Starkey | Livio 1000 ITE R | ITE | 259-19079 | 123 (2cc) | 64 (2cc) | 25 (2cc) | ja | optional | nein | optional | adaptiv | 4
2020-07-31 | 2020-05-25 | Starkey | Livio Edge AI 2400 ITC R Omni | ITC | 259-19078 | 124 (2cc) | 64 (2cc) | 25 (2cc) | ja | optional | nein | Nein | adaptiv | 4
2020-07-31 | 2020-05-25 | Starkey | Livio Edge AI 2400 ITC R | ITC | 259-19077 | 124 (2cc) | 64 (2cc) | 25 (2cc) | ja | optional | nein | Nein | adaptiv | 4
2020-07-31 | 2020-05-19 | Starkey | Livio AI 2000 ITC R Omni | ITC | 259-19076 | 124 (2cc) | 64 (2cc) | 25 (2cc) | ja | optional | nein | Nein | adaptiv | 4
2020-07-31 | 2020-05-19 | Starkey | Livio AI 2000 ITC R | ITC | 259-19075 | 124 (2cc) | 64 (2cc) | 25 (2cc) | ja | optional | nein | Nein | adaptiv | 4
2020-07-31 | 2020-05-19 | Starkey | Livio AI 1600 ITC R Omni | ITC | 259-19074 | 124 (2cc) | 64 (2cc) | 25 (2cc) | ja | optional | nein | Nein | adaptiv | 4
2020-07-31 | 2020-05-19 | Starkey | Livio AI 1600 ITC R | ITC | 259-19073 | 124 (2cc) | 64 (2cc) | 25 (2cc) | ja | optional | nein | Nein | adaptiv | 4
2020-07-31 | 2020-05-20 | Starkey | Livio 1200 ITC R Omni | ITC | 259-19072 | 124 (2cc) | 64 (2cc) | 25 (2cc) | ja | optional | nein | Nein | adaptiv | 4
2020-07-31 | 2020-05-20 | Starkey | Livio 1200 ITC R | ITC | 259-19071 | 124 (2cc) | 64 (2cc) | 25 (2cc) | ja | optional | nein | Nein | adaptiv | 4
2020-07-31 | 2020-05-12 | Starkey | Livio 1000 ITC R Omni | ITC | 259-19070 | 124 (2cc) | 64 (2cc) | 25 (2cc) | ja | optional | nein | Nein | adaptiv | 4
2020-07-31 | 2020-05-12 | Starkey | Livio 1000 ITC R | ITC | 259-19069 | 124 (2cc) | 64 (2cc) | 25 (2cc) | ja | optional | nein | Nein | adaptiv | 4
2019-11-28 | 2019-03-13 | Starkey | Livio AI 2400 RIC R | RIC | 259-18438 | 124 (2cc) | 65 (2cc) | 26 (2cc) | ja | optional | ja | ja | adaptiv | 5
2019-05-07 | 2018-02-14 | Starkey | Muse iQ i1200 ITE | ITE | 259-17743 | 134 | 74 | 25 | ja | nein | nein | optional | nein | 4
2019-05-07 | 2018-02-14 | Starkey | Muse iQ i1000 ITE | ITE | 259-17742 | 134 | 72 | 22 | ja | nein | nein | optional | nein | 4
2019-05-07 | 2017-08-02 | Starkey | Muse iQ i1200 ITC | ITC | 259-17741 | 136 | 75 | 22 | ja | nein | nein | Nein | nein | 4
2019-05-07 | 2017-08-02 | Starkey | Muse iQ i1000 ITC | ITC | 259-17740 | 123 | 60 | 28 | ja | nein | nein | Nein | nein | 4
2019-05-07 | 2017-08-02 | Starkey | Muse iQ i1200 CIC | CIC | 259-17739 | 136 | 75 | 22 | ja | nein | nein | Nein | nein | 4
2019-05-07 | 2017-08-02 | Starkey | Muse iQ i1000 CIC | CIC | 259-17738 | 122 | 59 | 28 | ja | nein | nein | Nein | nein | 4
2019-05-07 | 2017-08-02 | Starkey | Muse iQ i1200 HdO 312 | mini HdO | 259-17737 | 132 | 64 | 22 | ja | nein | ja | ja | adaptiv | 5
2019-05-07 | 2017-08-02 | Starkey | Muse iQ i1000 HdO 312 | mini HdO | 259-17736 | 132 | 64 | 22 | ja | nein | ja | ja | adaptiv | 5
2019-05-07 | 2017-08-02 | Starkey | Muse iQ i1200 HdO 13 | HdO | 259-17735 | 130 | 70 | 24 | ja | nein | ja | ja | adaptiv | 5
2019-05-07 | 2017-08-02 | Starkey | Muse iQ i1000 HdO 13 | HdO | 259-17734 | 130 | 70 | 24 | ja | nein | ja | ja | adaptiv | 5
2019-05-07 | 2018-01-23 | Starkey | Muse iQ i1200 HdO 13 PP | HdO | 259-17733 | 136 | 78 | 23 | ja | nein | ja | ja | adaptiv | 5
2019-05-07 | 2018-01-23 | Starkey | Muse iQ i1000 HdO 13 PP | HdO | 259-17732 | 136 | 78 | 23 | ja | nein | ja | ja | adaptiv | 5
2019-05-07 | 2017-08-02 | Starkey | Muse iQ i1200 mRIC 312 | mini HdO ext. Hörer | 259-17731 | 139 | 78 | 26 | ja | nein | ja | ja | adaptiv | 5
2019-05-07 | 2017-08-02 | Starkey | Muse iQ i1000 mRIC 312 | mini HdO ext. Hörer | 259-17730 | 139 | 78 | 26 | ja | nein | ja | ja | adaptiv | 5
2019-05-06 | 2017-07-17 | Starkey | Muse iQ i1200 RIC 312 | RIC | 259-17729 | 139 | 78 | 26 | ja | nein | ja | ja | adaptiv | 5
2019-05-06 | 2017-07-17 | Starkey | Muse iQ i1000 RIC 312 | RIC | 259-17728 | 139 | 78 | 26 | ja | nein | ja | ja | adaptiv | 5
2019-05-06 | 2018-11-29 | Starkey | Livio AI 2400 BTE 13 | HdO | 259-17727 | 122 (2cc) | 62 (2cc) | 24 (2cc) | ja | optional | ja | ja | adaptiv | 5
2019-05-06 | 2018-11-29 | Starkey | Livio 2400 BTE 13 | HdO | 259-17726 | 122 (2cc) | 62 (2cc) | 24 (2cc) | ja | optional | ja | ja | adaptiv | 5
2019-05-06 | 2018-11-29 | Starkey | Livio 2000 BTE 13 | HdO | 259-17725 | 122 (2cc) | 62 (2cc) | 24 (2cc) | ja | optional | ja | ja | adaptiv | 5
2019-05-06 | 2018-11-29 | Starkey | Livio 1600 BTE 13 | HdO | 259-17724 | 122 (2cc) | 62 (2cc) | 24 (2cc) | ja | optional | ja | ja | adaptiv | 5
2019-05-06 | 2018-11-29 | Starkey | Livio 1200 BTE 13 | HdO | 259-17723 | 122 (2cc) | 62 (2cc) | 24 (2cc) | ja | optional | ja | ja | adaptiv | 5
2019-05-06 | 2018-11-29 | Starkey | Livio 1000 BTE 13 | HdO | 259-17722 | 122 (2cc) | 62 (2cc) | 24 (2cc) | ja | optional | ja | ja | adaptiv | 5
2019-05-06 | 2019-03-13 | Starkey | Livio 2400 RIC R | RIC | 259-17721 | 124 (2cc) | 65 (2cc) | 26 (2cc) | ja | optional | ja | ja | adaptiv | 5
2019-05-06 | 2019-03-13 | Starkey | Livio 2000 RIC R | RIC | 259-17720 | 124 (2cc) | 65 (2cc) | 26 (2cc) | ja | optional | ja | ja | adaptiv | 5
2019-05-06 | 2019-03-13 | Starkey | Livio 1600 RIC R | RIC | 259-17719 | 124 (2cc) | 65 (2cc) | 26 (2cc) | ja | optional | ja | ja | adaptiv | 5
2019-05-06 | 2019-03-13 | Starkey | Livio 1200 RIC R | RIC | 259-17718 | 124 (2cc) | 65 (2cc) | 26 (2cc) | ja | optional | ja | ja | adaptiv | 5
2019-05-06 | 2019-03-14 | Starkey | Livio 1000 RIC R | RIC | 259-17717 | 124 (2cc) | 65 (2cc) | 26 (2cc) | ja | optional | ja | ja | adaptiv | 5
2019-05-06 | 2019-04-05 | Starkey | Livio AI 2400 mRIC 312 | mini HdO ext. Hörer | 259-17716 | 124 (2cc) | 65 (2cc) | 26 (2cc) | ja | optional | ja | Nein | adaptiv | 5
2019-05-06 | 2019-04-05 | Starkey | Livio 2400 mRIC 312 | mini HdO ext. Hörer | 259-17715 | 124 (2cc) | 65 (2cc) | 26 (2cc) | ja | optional | ja | Nein | adaptiv | 5
2019-05-06 | 2019-03-27 | Starkey | Livio 2000 mRIC 312 | mini HdO ext. Hörer | 259-17714 | 124 (2cc) | 65 (2cc) | 26 (2cc) | ja | optional | ja | Nein | adaptiv | 5
2019-05-06 | 2019-03-27 | Starkey | Livio 1600 mRIC 312 | mini HdO ext. Hörer | 259-17713 | 124 (2cc) | 65 (2cc) | 26 (2cc) | ja | optional | ja | Nein | adaptiv | 5
2019-05-06 | 2019-03-27 | Starkey | Livio 1200 mRIC 312 | mini HdO ext. Hörer | 259-17712 | 124 (2cc) | 65 (2cc) | 26 (2cc) | ja | optional | ja | Nein | adaptiv | 5
2019-05-06 | 2019-03-27 | Starkey | Livio 1000 mRIC 312 | mini HdO ext. Hörer | 259-17711 | 124 (2cc) | 65 (2cc) | 26 (2cc) | ja | optional | ja | Nein | adaptiv | 5
2019-05-06 | 2018-11-29 | Starkey | Livio AI 2400 RIC 312 | RIC | 259-17710 | 124 (2cc) | 65 (2cc) | 26 (2cc) | ja | optional | ja | Nein | adaptiv | 5
2019-05-06 | 2018-11-29 | Starkey | Livio 2400 RIC 312 | RIC | 259-17709 | 124 (2cc) | 65 (2cc) | 26 (2cc) | ja | optional | ja | Nein | adaptiv | 5
2019-05-06 | 2018-11-29 | Starkey | Livio 2000 RIC 312 | RIC | 259-17708 | 124 (2cc) | 65 (2cc) | 26 (2cc) | ja | optional | ja | Nein | adaptiv | 5
2019-05-06 | 2018-11-29 | Starkey | Livio 1600 RIC 312 | RIC | 259-17707 | 124 (2cc) | 65 (2cc) | 26 (2cc) | ja | optional | ja | Nein | adaptiv | 5
2019-05-06 | 2018-11-29 | Starkey | Livio 1200 RIC 312 | RIC | 259-17706 | 124 (2cc) | 65 (2cc) | 26 (2cc) | ja | optional | ja | Nein | adaptiv | 5
2019-05-06 | 2018-11-29 | Starkey | Livio 1000 RIC 312 | RIC | 259-17705 | 124 (2cc) | 65 (2cc) | 26 (2cc) | ja | optional | ja | Nein | adaptiv | 5
2018-05-07 | 2014-08-07 | Starkey | Z Series i30 HdO 13 | HdO | 259-16641 | 132 | 67 | 23 | ja | nein | ja | ja | ja | 4
2018-03-23 | 2017-08-01 | Starkey | SoundLens Synergy iQ i2400 IIC | ITE | 259-16452 | 116 | 53 | 28 | ja | nein | nein | Nein | nein | 4
2018-03-23 | 2017-08-01 | Starkey | SoundLens Synergy iQ i2000 IIC | ITE | 259-16451 | 116 | 53 | 28 | ja | nein | nein | Nein | nein | 4
2018-03-23 | 2017-08-01 | Starkey | SoundLens Synergy iQ i1600 IIC | ITE | 259-16450 | 116 | 53 | 28 | ja | nein | nein | Nein | nein | 4
2018-03-23 | 2017-08-01 | Starkey | SoundLens Synergy iQ 2400 IIC | ITE | 259-16449 | 116 | 53 | 28 | nein | nein | nein | Nein | nein | 4
2018-03-23 | 2017-08-01 | Starkey | SoundLens Synergy iQ 2000 IIC | ITE | 259-16448 | 116 | 53 | 28 | nein | nein | nein | Nein | nein | 4
2018-03-23 | 2017-08-01 | Starkey | SoundLens Synergy iQ 1600 IIC | ITE | 259-16447 | 116 | 53 | 28 | nein | nein | nein | Nein | nein | 4
2018-03-23 | 2018-01-23 | Starkey | Muse i1000 HdO 13 PP | HdO | 259-16446 | 136 | 76 | 25 | ja | nein | ja | ja | ja | 4
2018-03-23 | 2018-01-23 | Starkey | Muse i1200 HdO 13 PP | HdO | 259-16445 | 136 | 76 | 25 | ja | nein | ja | ja | ja | 4
2018-03-23 | 2018-01-23 | Starkey | Muse iQ i1600 HdO 13 PP | HdO | 259-16444 | 136 | 76 | 25 | ja | nein | ja | ja | ja | 4
2018-03-23 | 2018-01-23 | Starkey | Muse iQ i2000 HdO 13 PP | HdO | 259-16443 | 136 | 76 | 25 | ja | nein | ja | ja | ja | 4
2018-03-23 | 2018-01-23 | Starkey | Muse iQ i2400 HdO 13 PP | HdO | 259-16442 | 136 | 76 | 25 | ja | nein | ja | ja | ja | 4
2018-03-23 | 2017-07-24 | Starkey | Muse iQ i1600 RIC 312 | RIE | 259-16441 | 136 | 76 | 25 | ja | nein | ja | ja | ja | 4
2018-03-23 | 2017-07-24 | Starkey | Muse iQ i2000 RIC 312 | RIE | 259-16440 | 136 | 76 | 25 | ja | nein | ja | ja | ja | 4
2018-03-23 | 2017-07-25 | Starkey | Muse iQ i2400 RIC 312 | RIE | 259-16439 | 136 | 76 | 25 | ja | nein | ja | ja | ja | 4
2018-03-23 | 2017-08-02 | Starkey | Muse iQ i1600 mRIC 312 | RIE | 259-16438 | 136 | 76 | 25 | ja | nein | ja | ja | ja | 4
2018-03-23 | 2017-08-02 | Starkey | Muse iQ i2000 mRIC 312 | RIE | 259-16437 | 136 | 76 | 25 | ja | nein | ja | ja | ja | 4
2018-03-23 | 2017-08-02 | Starkey | Muse iQ i2400 mRIC 312 | RIE | 259-16436 | 136 | 76 | 25 | ja | nein | ja | ja | ja | 4
2018-03-23 | 2017-08-02 | Starkey | Muse iQ i2400 ITC | ITE | 259-16435 | 136 | 75 | 22 | ja | nein | nein | Nein | nein | 4
2018-03-23 | 2017-08-02 | Starkey | Muse iQ i2000 ITC | ITE | 259-16434 | 136 | 75 | 22 | ja | nein | nein | Nein | nein | 4
2018-03-23 | 2017-08-02 | Starkey | Muse iQ i1600 ITC | ITE | 259-16433 | 136 | 75 | 22 | ja | nein | nein | Nein | nein | 4
2018-03-23 | 2017-08-02 | Starkey | Muse iQ 2400 ITC | ITE | 259-16432 | 136 | 75 | 22 | nein | nein | nein | Nein | nein | 4
2018-03-23 | 2017-08-02 | Starkey | Muse iQ 2000 ITC | ITE | 259-16431 | 136 | 75 | 22 | nein | nein | nein | Nein | nein | 4
2018-03-23 | 2017-08-02 | Starkey | Muse iQ 1600 ITC | ITE | 259-16430 | 136 | 75 | 22 | nein | nein | nein | Nein | nein | 4
2018-03-23 | 2017-08-02 | Starkey | Muse iQ i1600 HdO 312 | HdO | 259-16429 | 132 | 64 | 22 | ja | nein | ja | ja | ja | 4
2018-03-23 | 2017-08-02 | Starkey | Muse iQ i2000 HdO 312 | HdO | 259-16428 | 132 | 64 | 22 | ja | nein | ja | ja | ja | 4
2018-03-23 | 2017-08-02 | Starkey | Muse iQ i2400 HdO 312 | HdO | 259-16427 | 132 | 64 | 22 | ja | nein | ja | ja | ja | 4
2018-03-21 | 2017-08-02 | Starkey | Muse iQ i1600 HdO 13 | HdO | 259-16426 | 136 | 74 | 24 | ja | nein | ja | ja | ja | 4
2018-03-21 | 2017-08-02 | Starkey | Muse iQ i2000 HdO 13 | HdO | 259-16425 | 136 | 74 | 24 | ja | nein | ja | ja | ja | 4
2018-03-21 | 2017-08-02 | Starkey | Muse iQ i2400 HdO 13 | HdO | 259-16424 | 136 | 74 | 24 | ja | nein | ja | ja | ja | 4
2018-03-21 | 2017-08-02 | Starkey | Muse iQ i2400 CIC | ITE | 259-16423 | 136 | 75 | 22 | ja | nein | nein | Nein | nein | 4
2018-03-21 | 2017-08-02 | Starkey | Muse iQ i2000 CIC | ITE | 259-16422 | 136 | 75 | 22 | ja | nein | nein | Nein | nein | 4
2018-03-21 | 2017-08-02 | Starkey | Muse iQ i1600 CIC | ITE | 259-16421 | 136 | 75 | 22 | ja | nein | nein | Nein | nein | 4
2018-03-21 | 2017-08-02 | Starkey | Muse iQ 2400 CIC | ITE | 259-16420 | 136 | 75 | 22 | nein | nein | nein | Nein | nein | 4
2018-03-21 | 2017-08-02 | Starkey | Muse iQ 2000 CIC | ITE | 259-16419 | 136 | 75 | 22 | nein | nein | nein | Nein | nein | 4
2018-03-21 | 2017-08-02 | Starkey | Muse iQ 1600 CIC | ITE | 259-16418 | 136 | 75 | 22 | nein | nein | nein | Nein | nein | 4
2018-03-21 | 2017-08-01 | Starkey | Halo iQ i2400 RIC 312 | RIE | 259-16417 | 136 | 75 | 24 | nein | nein | ja | Nein | ja | 4
2018-03-21 | 2017-08-01 | Starkey | Halo iQ i2000 RIC 312 | RIE | 259-16416 | 136 | 75 | 24 | nein | nein | ja | Nein | ja | 4
2018-03-21 | 2017-08-01 | Starkey | Halo iQ i1600 RIC 312 | RIE | 259-16415 | 136 | 75 | 24 | nein | nein | ja | Nein | ja | 4
2018-03-21 | 2017-08-01 | Starkey | Halo iQ i2400 RIC 13 | RIE | 259-16412 | 136 | 75 | 24 | nein | nein | ja | ja | ja | 4
2018-03-19 | 2017-08-01 | Starkey | Halo iQ i2000 RIC 13 | RIE | 259-16411 | 136 | 75 | 24 | nein | nein | ja | ja | ja | 4
2018-03-19 | 2017-08-01 | Starkey | Halo iQ i1600 RIC 13 | RIE | 259-16410 | 136 | 75 | 24 | nein | nein | ja | ja | ja | 4
2018-03-19 | 2016-12-05 | Starkey | Halo 2 i2400 RIC 312 | RIE | 259-16407 | 136 | 75 | 24 | nein | nein | ja | Nein | ja | 4
2018-03-19 | 2016-12-05 | Starkey | Halo 2 i2000 RIC 312 | RIE | 259-16406 | 136 | 75 | 24 | nein | nein | ja | Nein | ja | 4
2018-03-19 | 2016-12-05 | Starkey | Halo 2 i1600 RIC 312 | RIE | 259-16405 | 136 | 75 | 24 | nein | nein | ja | Nein | ja | 4
2018-03-19 | 2016-12-02 | Starkey | Halo 2 i1200 RIC 312 | RIE | 259-16404 | 136 | 75 | 24 | nein | nein | ja | Nein | ja | 4
2018-03-19 | 2016-12-02 | Starkey | Halo 2 i1000 RIC 312 | RIE | 259-16403 | 136 | 75 | 24 | nein | nein | ja | Nein | ja | 4
2018-03-19 | 2016-02-24 | Starkey | Halo 2 i2400 RIC 13 | RIE | 259-16402 | 136 | 75 | 24 | nein | nein | ja | ja | ja | 4
2018-03-19 | 2016-02-24 | Starkey | Halo 2 i2000 RIC 13 | RIE | 259-16401 | 136 | 75 | 24 | nein | nein | ja | ja | ja | 4
2018-03-19 | 2016-02-24 | Starkey | Halo 2 i1600 RIC 13 | RIE | 259-16400 | 136 | 75 | 24 | nein | nein | ja | ja | ja | 4
2018-03-19 | 2016-12-06 | Starkey | Halo 2 i1200 RIC 13 | RIE | 259-16399 | 136 | 75 | 24 | nein | nein | ja | ja | ja | 4
2018-03-19 | 2016-12-06 | Starkey | Halo 2 i1000 RIC 13 | RIE | 259-16398 | 136 | 75 | 24 | nein | nein | ja | ja | ja | 4
2018-03-19 | 2016-07-25 | Starkey | Axio i6 HdO 312 | HdO | 259-16397 | 130 | 70 | 23 | nein | nein | ja | ja | ja | 4
2018-03-19 | 2016-07-25 | Starkey | Axio i6 HdO 13 | HdO | 259-16396 | 130 | 70 | 23 | nein | nein | ja | ja | ja | 4
2018-03-19 | 2016-07-25 | Starkey | Axio i4 HdO 312 | HdO | 259-16395 | 130 | 70 | 23 | nein | nein | ja | ja | ja | 4
2018-03-19 | 2016-07-25 | Starkey | Axio i4 HdO 13 | HdO | 259-16394 | 130 | 70 | 23 | nein | nein | ja | ja | ja | 4
2018-02-07 | 2017-07-17 | Starkey | MUSE i1000 RIC 312 | RIE | 259-16298 | 136 | 76 | 25 | ja | nein | ja | ja | ja | 4
2018-02-07 | 2017-07-17 | Starkey | MUSE i1200 RIC 312 | RIE | 259-16297 | 136 | 76 | 25 | ja | nein | ja | ja | ja | 4
2018-02-07 | 2017-07-24 | Starkey | MUSE i1600 RIC 312 | RIE | 259-16296 | 136 | 76 | 25 | ja | nein | ja | ja | ja | 4
2018-02-07 | 2017-07-24 | Starkey | MUSE i2000 RIC 312 | RIE | 259-16295 | 136 | 76 | 25 | ja | nein | ja | ja | ja | 4
2018-02-07 | 2017-07-25 | Starkey | MUSE i2400 RIC 312 | RIE | 259-16294 | 136 | 76 | 25 | ja | nein | ja | ja | ja | 4
2016-08-31 | 2016-03-15 | Starkey | SOUNDLENS SYNERGY 1600 IIC | CIC | 259-14754 | 116 | 53 | 28 | nein | nein | nein | Nein | nein | 4
2016-08-31 | 2016-03-15 | Starkey | SOUNDLENS SYNERGY 2000 IIC | CIC | 259-14753 | 116 | 53 | 28 | nein | nein | nein | Nein | nein | 4
2016-08-31 | 2016-03-15 | Starkey | SOUNDLENS SYNERGY 2400 IIC | CIC | 259-14752 | 116 | 53 | 28 | nein | nein | nein | Nein | nein | 4
2016-08-31 | 2016-03-09 | Starkey | MUSE 1000 CIC | IdO | 259-14751 | 121 | 59 | 28 | nein | nein | nein | Nein | nein | 4
2016-08-31 | 2016-03-17 | Starkey | MUSE 1200 CIC | IdO | 259-14750 | 136 | 75 | 22 | nein | nein | nein | Nein | nein | 4
2016-08-31 | 2016-03-17 | Starkey | MUSE 1600 CIC | IdO | 259-14749 | 136 | 75 | 22 | nein | nein | nein | Nein | nein | 4
2016-08-31 | 2016-03-17 | Starkey | MUSE 2000 CIC | IdO | 259-14748 | 136 | 75 | 22 | nein | nein | nein | Nein | nein | 4
2016-08-31 | 2016-03-17 | Starkey | MUSE 2400 CIC | IdO | 259-14747 | 136 | 75 | 22 | nein | nein | nein | Nein | nein | 4
2016-08-31 | 2016-03-16 | Starkey | MUSE 1000 CC | IdO | 259-14746 | 123 | 60 | 28 | nein | nein | nein | Nein | nein | 4
2016-08-31 | 2016-03-17 | Starkey | MUSE 1200 CC | IdO | 259-14745 | 136 | 75 | 22 | nein | nein | nein | Nein | nein | 4
2016-08-31 | 2016-03-17 | Starkey | MUSE 1600 CC | IdO | 259-14744 | 136 | 75 | 22 | nein | nein | nein | Nein | nein | 4
2016-08-31 | 2016-03-17 | Starkey | MUSE 2000 CC | IdO | 259-14743 | 136 | 75 | 22 | nein | nein | nein | Nein | nein | 4
2016-08-31 | 2016-03-17 | Starkey | MUSE 2400 CC | IdO | 259-14742 | 136 | 75 | 22 | nein | nein | nein | Nein | nein | 4
2016-08-31 | 2016-03-15 | Starkey | SOUNDLENS SYNERGY i2400 IIC | CIC | 259-14741 | 116 | 53 | 28 | ja | nein | nein | Nein | nein | 4
2016-08-31 | 2016-03-09 | Starkey | MUSE i1000 CIC | IdO | 259-14740 | 121 | 59 | 28 | ja | nein | nein | Nein | nein | 4
2016-08-31 | 2016-03-17 | Starkey | MUSE i1200 CIC | IdO | 259-14739 | 136 | 75 | 22 | ja | nein | nein | Nein | nein | 4
2016-08-31 | 2016-03-17 | Starkey | MUSE i1600 CIC | IdO | 259-14738 | 136 | 75 | 22 | ja | nein | nein | Nein | nein | 4
2016-08-31 | 2016-03-17 | Starkey | MUSE i2000 CIC | IdO | 259-14737 | 136 | 75 | 22 | ja | nein | nein | Nein | nein | 4
2016-08-31 | 2016-03-17 | Starkey | MUSE i2400 CIC | IdO | 259-14736 | 136 | 75 | 22 | ja | nein | nein | Nein | nein | 4
2016-08-31 | 2016-03-16 | Starkey | MUSE i1000 CC | IdO | 259-14735 | 123 | 60 | 28 | ja | nein | nein | Nein | nein | 4
2016-08-31 | 2016-03-17 | Starkey | MUSE i1200 CC | IdO | 259-14734 | 136 | 75 | 22 | ja | nein | nein | Nein | nein | 4
2016-08-31 | 2016-03-17 | Starkey | MUSE i1600 CC | IdO | 259-14733 | 136 | 75 | 22 | ja | nein | nein | Nein | nein | 4
2016-08-31 | 2016-03-17 | Starkey | MUSE i2000 CC | IdO | 259-14732 | 136 | 75 | 22 | ja | nein | nein | Nein | nein | 4
2016-08-31 | 2016-03-17 | Starkey | MUSE i2400 CC | IdO | 259-14731 | 136 | 75 | 22 | ja | nein | nein | Nein | nein | 4
2016-08-31 | 2016-07-25 | Starkey | BTE13 MUSE i1000 | HdO | 259-14730 | 137 | 74 | 24 | nein | nein | nein | ja | nein | 13
2016-08-31 | 2016-07-25 | Starkey | BTE13 MUSE i1200 | HdO | 259-14729 | 137 | 74 | 24 | nein | nein | nein | ja | nein | 13
2016-08-31 | 2016-07-25 | Starkey | BTE13 MUSE i1600 | HdO | 259-14728 | 137 | 74 | 24 | nein | nein | nein | ja | nein | 13
2016-08-31 | 2016-07-25 | Starkey | BTE13 MUSE i2000 | HdO | 259-14727 | 137 | 74 | 24 | nein | nein | nein | ja | nein | 13
2016-08-31 | 2016-07-25 | Starkey | BTE13 MUSE i2400 | HdO | 259-14726 | 137 | 74 | 24 | nein | nein | nein | ja | nein | 13
2016-08-31 | 2016-02-15 | Starkey | BTE312 MUSE i1000 | HdO | 259-14725 | 132 | 64 | 22 | ja | nein | nein | ja | nein | 4
2016-08-31 | 2016-02-15 | Starkey | BTE312 MUSE i1200 | HdO | 259-14724 | 132 | 64 | 22 | ja | nein | nein | ja | nein | 4
2016-08-31 | 2016-02-15 | Starkey | BTE312 MUSE i1600 | HdO | 259-14723 | 132 | 64 | 22 | ja | nein | nein | ja | nein | 4
2016-08-31 | 2016-02-15 | Starkey | BTE312 MUSE i2000 | HdO | 259-14722 | 132 | 64 | 22 | ja | nein | nein | ja | nein | 4
2016-08-31 | 2016-02-15 | Starkey | BTE312 MUSE i2400 | HdO | 259-14721 | 132 | 64 | 22 | ja | nein | nein | ja | nein | 4
2016-08-31 | 2016-02-24 | Starkey | RIC13 HALO 2 i1600 | RIE | 259-14720 | 117 | 53 | 28 | ja | nein | nein | ja | nein | 4
2016-08-31 | 2016-02-24 | Starkey | RIC13 HALO 2 i2000 | RIE | 259-14719 | 117 | 53 | 28 | ja | nein | nein | ja | nein | 4
2016-08-31 | 2016-02-24 | Starkey | RIC13 HALO 2 i2400 | RIE | 259-14718 | 117 | 53 | 28 | ja | nein | nein | ja | nein | 4
2016-08-31 | 2016-02-18 | Starkey | mRIC312T MUSE i1000 | RIE | 259-14717 | 117 | 54 | 30 | ja | nein | nein | ja | nein | 4
2016-08-31 | 2016-02-18 | Starkey | mRIC312T MUSE i1200 | RIE | 259-14716 | 117 | 54 | 30 | ja | nein | nein | ja | nein | 4
2016-08-31 | 2016-02-18 | Starkey | mRIC312T MUSE i1600 | RIE | 259-14715 | 117 | 54 | 30 | ja | nein | nein | ja | nein | 4
2016-08-31 | 2016-02-23 | Starkey | mRIC312T MUSE i2000 | RIE | 259-14714 | 117 | 54 | 30 | ja | nein | nein | ja | nein | 4
2016-08-31 | 2016-02-18 | Starkey | mRIC312T MUSE i2400 | RIE | 259-14713 | 117 | 54 | 30 | ja | nein | nein | ja | nein | 4
2015-06-05 | 2015-01-29 | Starkey | Halo i70 HdO13 | HdO | 259-13347 | 131 | 72 | 22 | ja | nein | ja | ja | ja | 4
2015-06-05 | 2015-01-29 | Starkey | Halo i90 HdO13 | HdO | 259-13346 | 131 | 72 | 22 | ja | nein | ja | ja | ja | 4
2015-06-05 | 2015-01-29 | Starkey | Halo i110 HdO13 | HdO | 259-13345 | 131 | 72 | 22 | ja | nein | ja | ja | ja | 4
2015-06-05 | 2014-09-29 | Starkey | Z Series i30 HdO13 PowerPlus | HdO | 259-13344 | 134 | 76 | 26 | ja | nein | ja | ja | ja | 4
2015-06-05 | 2014-09-29 | Starkey | Z Series i70 HdO13 PowerPlus | HdO | 259-13343 | 134 | 76 | 26 | ja | nein | ja | ja | ja | 4
2015-06-05 | 2014-09-29 | Starkey | Z Series i90 HdO13 PowerPlus | HdO | 259-13342 | 134 | 76 | 26 | ja | nein | ja | ja | ja | 4
2015-06-05 | 2014-09-29 | Starkey | Z Series i110 HdO13 PowerPlus | HdO | 259-13341 | 134 | 76 | 26 | ja | nein | ja | ja | ja | 4
2015-06-05 | 2014-09-29 | Starkey | Z Series i30 mini HdO | HdO | 259-13340 | 130 | 57 | 24 | ja | ja | ja | ja | ja | 4
2015-06-05 | 2014-08-07 | Starkey | Z Series i70 mini HdO | HdO | 259-13339 | 130 | 57 | 24 | ja | ja | ja | ja | ja | 4
2015-06-05 | 2014-09-29 | Starkey | Z Series i90 mini HdO | HdO | 259-13338 | 130 | 57 | 24 | ja | ja | ja | ja | ja | 4
2015-06-05 | 2014-09-10 | Starkey | Z Series i110 mini HdO | HdO | 259-13337 | 130 | 57 | 24 | ja | ja | ja | ja | ja | 4
2015-06-05 | 2014-09-29 | Starkey | Z Series i30 micro RIC312 | HdO | 259-13336 | 116 | 51 | 28 | ja | nein | ja | Nein | ja | 4
2015-06-05 | 2014-08-07 | Starkey | Z Series i70 micro RIC312 | HdO | 259-13335 | 116 | 51 | 28 | ja | nein | ja | Nein | ja | 4
2015-06-05 | 2014-09-29 | Starkey | Z Series i90 micro RIC312 | HdO | 259-13334 | 116 | 51 | 28 | ja | nein | ja | Nein | ja | 4
2015-06-05 | 2014-08-07 | Starkey | Z Series i110 micro RIC312 | HdO | 259-13333 | 116 | 51 | 28 | ja | nein | ja | Nein | ja | 4
2015-06-05 | 2014-09-10 | Starkey | Z Series i30 ITC | IdO | 259-13332 | 117 | 52 | 23 | ja | nein | nein | Nein | nein | 4
2015-06-05 | 2014-09-10 | Starkey | Z Series i70 ITC | IdO | 259-13331 | 117 | 52 | 23 | ja | nein | nein | Nein | nein | 4
2015-06-05 | 2014-09-10 | Starkey | Z Series i90 ITC | IdO | 259-13330 | 117 | 52 | 23 | ja | nein | nein | Nein | nein | 4
2015-06-05 | 2014-09-10 | Starkey | Z Series i110 ITC | IdO | 259-13329 | 117 | 52 | 23 | ja | nein | nein | Nein | nein | 4
2015-06-05 | 2014-09-10 | Starkey | Z Series i30 CIC | IdO | 259-13328 | 133 | 70 | 23 | ja | nein | nein | Nein | nein | 4
2015-06-05 | 2014-09-10 | Starkey | Z Series i70 CIC | IdO | 259-13327 | 133 | 70 | 23 | ja | nein | nein | Nein | nein | 4
2015-06-05 | 2014-09-10 | Starkey | Z Series i90 CIC | IdO | 259-13326 | 133 | 70 | 23 | ja | nein | nein | Nein | nein | 4
2015-06-05 | 2014-09-10 | Starkey | Z Series i110 CIC | IdO | 259-13325 | 133 | 70 | 23 | ja | nein | nein | Nein | nein | 4
2014-06-30 | 2014-01-21 | Starkey | Halo i110 RIC 13 | HdO | 259-12289 | 116 | 40 | 27 | ja | nein | ja | Nein | ja | 4
2014-06-30 | 2014-01-21 | Starkey | Halo i90 RIC 13 | HdO | 259-12288 | 116 | 40 | 27 | ja | nein | ja | Nein | ja | 4
2014-06-30 | 2014-01-21 | Starkey | Halo i70 RIC 13 | HdO | 259-12287 | 116 | 40 | 27 | ja | nein | ja | Nein | ja | 4
2014-04-04 | 2013-12-02 | Starkey | 3 Series i110 CC | IdO | 259-12054 | 125 | 50 | 25 | ja | nein | nein | Nein | nein | 4
2014-04-04 | 2013-12-02 | Starkey | 3 Series 110 CC | IdO | 259-12053 | 125 | 50 | 25 | nein | nein | nein | Nein | nein | 4
2014-04-04 | 2013-12-02 | Starkey | 3 Series i90 CC | IdO | 259-12052 | 125 | 50 | 25 | ja | nein | nein | Nein | nein | 4
2014-04-04 | 2013-12-02 | Starkey | 3 Series 90 CC | IdO | 259-12051 | 125 | 50 | 25 | nein | nein | nein | Nein | nein | 4
2014-04-04 | 2013-12-02 | Starkey | 3 Series i70 CC | IdO | 259-12050 | 125 | 50 | 25 | ja | nein | nein | Nein | nein | 4
2014-04-04 | 2013-12-02 | Starkey | 3 Series 70 CC | IdO | 259-12049 | 125 | 50 | 25 | nein | nein | nein | Nein | nein | 4
2014-04-04 | 2013-12-02 | Starkey | 3 Series i30 CC | IdO | 259-12048 | 125 | 50 | 25 | ja | nein | nein | Nein | nein | 4
2014-04-04 | 2013-12-02 | Starkey | 3 Series 30 CC | IdO | 259-12047 | 125 | 50 | 25 | nein | nein | nein | Nein | nein | 4
2014-04-04 | 2013-12-02 | Starkey | 3 Series i20 CC | IdO | 259-12046 | 125 | 50 | 25 | ja | nein | nein | Nein | nein | 4
2014-04-04 | 2013-12-02 | Starkey | 3 Series 20 CC | IdO | 259-12045 | 125 | 50 | 25 | nein | nein | nein | Nein | nein | 4
2014-04-04 | 2013-12-04 | Starkey | 3 Series i110 CIC | IdO | 259-12044 | 133 | 70 | 23 | ja | nein | nein | Nein | nein | 4
2014-04-04 | 2013-12-04 | Starkey | 3 Series 110 CIC | IdO | 259-12043 | 133 | 75 | 24 | nein | nein | nein | Nein | nein | 4
2014-04-04 | 2013-12-04 | Starkey | 3 Series i90 CIC | IdO | 259-12042 | 133 | 70 | 23 | ja | nein | nein | Nein | nein | 4
2014-04-04 | 2013-12-04 | Starkey | 3 Series 90 CIC | IdO | 259-12041 | 133 | 75 | 24 | nein | nein | nein | Nein | nein | 4
2014-04-04 | 2013-12-04 | Starkey | 3 Series i70 CIC | IdO | 259-12040 | 133 | 70 | 23 | ja | nein | nein | Nein | nein | 4
2014-04-04 | 2013-12-04 | Starkey | 3 Series 70 CIC | IdO | 259-12039 | 133 | 75 | 24 | nein | nein | nein | Nein | nein | 4
2014-04-04 | 2013-12-12 | Starkey | 3 Series i30 CIC | IdO | 259-12038 | 133 | 68 | 23 | ja | nein | nein | Nein | nein | 4
2014-04-04 | 2013-12-04 | Starkey | 3 Series 30 CIC | IdO | 259-12037 | 133 | 75 | 24 | nein | nein | nein | Nein | nein | 4
2014-04-04 | 2013-12-12 | Starkey | 3 Series i20 CIC | IdO | 259-12036 | 133 | 68 | 23 | ja | nein | nein | Nein | nein | 4
2014-04-04 | 2013-12-04 | Starkey | 3 Series 20 CIC | IdO | 259-12035 | 133 | 72 | 24 | nein | nein | nein | Nein | nein | 4
2013-06-21 | 2013-04-16 | Starkey | Tour i20 HdO 13 | HdO | 259-11142 | 130 | 67 | 23 | nein | nein | ja | ja | ja | 4
2013-06-21 | 2013-04-16 | Starkey | Tour i30 HdO 13 | HdO | 259-11141 | 130 | 67 | 23 | nein | nein | ja | ja | ja | 4
2013-06-21 | 2013-04-30 | Starkey | 3 Series 20 RIC 312 AP | HdO | 259-11140 | 134 | 75 | 24 | nein | nein | ja | ja | ja | 4
2013-06-21 | 2013-04-30 | Starkey | 3 Series 30 RIC 312 AP | HdO | 259-11139 | 134 | 75 | 24 | nein | nein | ja | ja | ja | 4
2013-06-21 | 2013-04-30 | Starkey | 3 Series i20 RIC 312 AP | HdO | 259-11138 | 134 | 75 | 24 | ja | nein | ja | ja | ja | 4
2013-06-21 | 2013-04-30 | Starkey | 3 Series i30 RIC 312 AP | HdO | 259-11137 | 134 | 75 | 24 | ja | nein | ja | ja | ja | 4
2013-06-21 | 2013-04-30 | Starkey | 3 Series 20 RIC 312 | HdO | 259-11135 | 117 | 51 | 28 | nein | nein | ja | ja | ja | 4
2013-06-21 | 2013-04-30 | Starkey | 3 Series 30 RIC 312 | HdO | 259-11134 | 117 | 51 | 28 | nein | nein | ja | ja | ja | 4
2013-06-21 | 2013-04-30 | Starkey | 3 Series i20 RIC 312 | HdO | 259-11133 | 117 | 51 | 28 | ja | nein | ja | ja | ja | 4
2013-06-21 | 2013-04-30 | Starkey | 3 Series i30 RIC 312 | HdO | 259-11132 | 117 | 51 | 28 | ja | nein | ja | ja | ja | 4
2013-06-21 | 2013-04-16 | Starkey | 3 Series i20 HdO 13 | HdO | 259-11131 | 130 | 67 | 23 | ja | nein | ja | ja | ja | 4
2013-06-21 | 2013-04-16 | Starkey | 3 Series i30 HdO 13 | HdO | 259-11130 | 130 | 67 | 23 | ja | nein | ja | ja | ja | 4
2013-06-21 | 2013-04-16 | Starkey | 3 Series i70 HdO 13 | HdO | 259-11129 | 130 | 67 | 23 | ja | nein | ja | ja | ja | 4
2013-06-21 | 2013-04-16 | Starkey | 3 Series i90 HdO 13 | HdO | 259-11128 | 130 | 67 | 23 | ja | nein | ja | ja | ja | 4
2013-06-21 | 2013-04-16 | Starkey | 3 Series i110 HdO 13 | HdO | 259-11127 | 130 | 67 | 23 | ja | nein | ja | ja | ja | 4
2013-06-21 | 2013-04-30 | Starkey | 3 Series 20 mini HdO | HdO | 259-11126 | 130 | 56 | 24 | nein | nein | ja | ja | ja | 4
2013-06-21 | 2013-04-30 | Starkey | 3 Series 30 mini HdO | HdO | 259-11125 | 130 | 56 | 24 | nein | nein | ja | ja | ja | 4
2013-06-21 | 2013-04-30 | Starkey | 3 Series i20 mini HdO | HdO | 259-11124 | 130 | 57 | 24 | ja | nein | ja | ja | ja | 4
2013-06-21 | 2013-04-30 | Starkey | 3 Series i30 mini HdO | HdO | 259-11123 | 130 | 57 | 24 | ja | nein | ja | ja | ja | 4
2013-06-21 | 2013-04-23 | Starkey | Aries Custom CE | IdO | 259-11122 | 125 | 62 | 21 | nein | nein | nein | nein | nein | 1
2013-06-21 | 2013-04-23 | Starkey | Aries Custom CC | IdO | 259-11121 | 119 | 50 | 28 | nein | nein | nein | nein | nein | 1
2013-06-21 | 2013-04-16 | Starkey | Xino Wireless i70 RIC 312 AP | HdO | 259-11117 | 135 | 76 | 23 | ja | nein | ja | nein | ja | 4
2013-06-21 | 2013-04-16 | Starkey | Xino Wireless i90 RIC 312 AP | HdO | 259-11116 | 135 | 76 | 23 | ja | nein | ja | nein | ja | 4
2013-06-21 | 2013-04-16 | Starkey | Xino Wireless i110 RIC 312 AP | HdO | 259-11115 | 135 | 76 | 23 | ja | nein | ja | nein | ja | 4
2013-06-21 | 2013-04-16 | Starkey | Xino Wireless i70 RIC 312 SP | HdO | 259-11114 | 125 | 62 | 27 | ja | nein | ja | nein | ja | 4
2013-06-21 | 2013-04-16 | Starkey | Xino Wireless i90 RIC 312 SP | HdO | 259-11113 | 125 | 62 | 27 | ja | nein | ja | nein | ja | 4
2013-06-21 | 2013-04-16 | Starkey | Xino Wireless i110 RIC 312 SP | HdO | 259-11112 | 125 | 62 | 27 | ja | nein | ja | nein | ja | 4
2013-06-21 | 2013-04-22 | Starkey | Xino Tinnitus SP | HdO | 259-11111 | 124 | 63 | 23 | nein | nein | ja | ja | ja | 4
2013-06-21 | 2013-04-22 | Starkey | Xino Tinnitus AP | HdO | 259-11110 | 135 | 73 | 26 | nein | nein | ja | ja | ja | 4
2013-06-21 | 2013-04-22 | Starkey | Xino Tinnitus | HdO | 259-11109 | 120 | 50 | 30 | nein | nein | ja | ja | ja | 4
2013-06-11 | 2011-11-07 | Starkey | SoundLens X Serie 70 CIC | IdO | 259-11079 | 117 | 51 | 27 | nein | nein | nein | nein | nein | 1
2013-06-11 | 2011-11-07 | Starkey | SoundLens X Serie 90 CIC | IdO | 259-11078 | 117 | 51 | 27 | nein | nein | nein | nein | nein | 1
2013-06-11 | 2011-11-07 | Starkey | SoundLens X Serie 110 CIC | IdO | 259-11077 | 117 | 51 | 27 | nein | nein | nein | nein | nein | 1
2012-11-02 | 2012-07-23 | Starkey | Tour i30 RIC 312 | HdO | 259-10321 | 116 | 51 | 28 | ja | nein | ja | ja | ja | 4
2012-11-02 | 2012-07-23 | Starkey | Tour i30 mini HdO | HdO | 259-10320 | 130 | 57 | 24 | ja | nein | ja | ja | ja | 4
2012-11-02 | 2012-07-23 | Starkey | Tour i20 RIC 312 HdO | HdO | 259-10319 | 116 | 51 | 28 | ja | nein | ja | ja | ja | 4
2012-11-02 | 2012-07-23 | Starkey | Tour i20 mini HdO | HdO | 259-10318 | 130 | 57 | 24 | ja | nein | ja | ja | ja | 4
2012-11-02 | 2012-07-23 | Starkey | Tour 30 RIC 312 | HdO | 259-10317 | 116 | 51 | 28 | nein | nein | ja | ja | ja | 4
2012-11-02 | 2012-07-23 | Starkey | Tour 30 mini HdO | HdO | 259-10316 | 130 | 56 | 24 | nein | nein | ja | ja | ja | 4
2012-11-02 | 2012-07-23 | Starkey | Tour 20 RIC 312 | HdO | 259-10315 | 116 | 51 | 28 | nein | nein | ja | ja | ja | 4
2012-11-02 | 2012-07-23 | Starkey | Tour 20 mini HdO | HdO | 259-10314 | 130 | 56 | 24 | nein | nein | ja | ja | ja | 4
2012-11-02 | 2012-07-23 | Starkey | 3 Series i110 RIC 312 | HdO | 259-10313 | 116 | 51 | 28 | ja | nein | ja | ja | ja | 4
2012-11-02 | 2012-07-23 | Starkey | 3 Series i110 mini HdO | HdO | 259-10312 | 130 | 57 | 24 | ja | nein | ja | ja | ja | 4
2012-11-02 | 2012-07-23 | Starkey | 3 Series i90 RIC 312 | HdO | 259-10311 | 116 | 51 | 28 | ja | nein | ja | ja | ja | 4
2012-11-02 | 2012-07-23 | Starkey | 3 Series i90 mini HdO | HdO | 259-10310 | 130 | 57 | 24 | ja | nein | ja | ja | ja | 4
2012-11-02 | 2012-07-23 | Starkey | 3 Series i70 RIC 312 | HdO | 259-10309 | 116 | 51 | 28 | ja | nein | ja | ja | ja | 4
2012-11-02 | 2012-07-23 | Starkey | 3 Series i70 mini HdO | HdO | 259-10308 | 130 | 57 | 24 | ja | nein | ja | ja | ja | 4
2012-11-02 | 2012-07-23 | Starkey | 3 Series 70 RIC 312 | HdO | 259-10307 | 116 | 51 | 28 | nein | nein | ja | ja | ja | 4
2012-11-02 | 2012-07-23 | Starkey | 3 Series 70 mini HdO | HdO | 259-10306 | 130 | 56 | 24 | nein | nein | ja | ja | ja | 4
2012-11-02 | 2012-07-23 | Starkey | Ignite i30 ITC | IdO | 259-10305 | 114 | 56 | 26 | ja | nein | nein | nein | nein | 1
2012-11-02 | 2012-07-23 | Starkey | Ignite i30 CIC | IdO | 259-10304 | 114 | 56 | 26 | ja | nein | nein | nein | nein | 1
2012-11-02 | 2012-07-23 | Starkey | Ignite i20 ITC | IdO | 259-10303 | 114 | 56 | 26 | ja | nein | nein | nein | nein | 1
2012-11-02 | 2012-07-23 | Starkey | Ignite i20 CIC | IdO | 259-10302 | 114 | 56 | 26 | ja | nein | nein | nein | nein | 1
2011-12-21 | 2011-11-17 | Starkey | X Serie 90 HdO 13 Power Plus | HdO | 259-09599 | 136 | 77 | 27 | nein | ja | ja | ja | ja | 4
2011-12-21 | 2011-11-17 | Starkey | X Serie 70 HdO 13 Power Plus | HdO | 259-09598 | 136 | 77 | 27 | nein | ja | ja | ja | ja | 4
2011-12-21 | 2011-11-17 | Starkey | Ignite 30 HdO 13 Power Plus | HdO | 259-09597 | 136 | 77 | 27 | nein | ja | ja | ja | ja | 4
2011-12-21 | 2011-11-17 | Starkey | Ignite 20 HdO 13 Power Plus | HdO | 259-09596 | 136 | 77 | 27 | nein | ja | ja | ja | ja | 4
2011-12-21 | 2011-11-07 | Starkey | Wi Serie i110 ITC | IdO | 259-09595 | 117 | 53 | 27 | ja | nein | nein | nein | nein | 4
2011-12-21 | 2011-11-07 | Starkey | Wi Serie i110 CIC | IdO | 259-09594 | 117 | 51 | 29 | ja | nein | nein | nein | nein | 1
2011-12-21 | 2011-11-07 | Starkey | Wi Serie i90 ITC | IdO | 259-09593 | 117 | 53 | 27 | ja | nein | nein | nein | nein | 1
2011-12-21 | 2011-11-07 | Starkey | Wi Serie i90 CIC | IdO | 259-09592 | 117 | 51 | 29 | ja | nein | nein | nein | nein | 1
2011-12-21 | 2011-11-07 | Starkey | Wi Serie i70 ITC | IdO | 259-09591 | 117 | 53 | 27 | ja | nein | nein | nein | nein | 1
2011-12-21 | 2011-11-07 | Starkey | Wi Serie i70 CIC | IdO | 259-09590 | 117 | 51 | 29 | ja | nein | nein | nein | nein | 1
2011-12-21 | 2011-11-07 | Starkey | X Serie 110 ITC | IdO | 259-09589 | 117 | 50 | 27 | nein | nein | nein | nein | nein | 1
2011-12-21 | 2011-11-07 | Starkey | X Serie 110 CIC | IdO | 259-09588 | 117 | 51 | 27 | nein | nein | nein | nein | nein | 1
2011-12-21 | 2011-11-07 | Starkey | X Serie 90 ITC | IdO | 259-09587 | 117 | 50 | 27 | nein | nein | nein | nein | nein | 1
2011-12-21 | 2011-11-07 | Starkey | X Serie 90 CIC | IdO | 259-09586 | 117 | 51 | 27 | nein | nein | nein | nein | nein | 1
2011-12-21 | 2011-11-07 | Starkey | X Serie 70 ITC | IdO | 259-09585 | 117 | 50 | 27 | nein | nein | nein | nein | nein | 1
2011-12-21 | 2011-11-07 | Starkey | X Serie 70 CIC | IdO | 259-09584 | 117 | 51 | 27 | nein | nein | nein | nein | nein | 1
2011-12-21 | 2011-11-07 | Starkey | Ignite 30 ITC | IdO | 259-09583 | 117 | 50 | 27 | nein | nein | nein | nein | nein | 1
2011-12-21 | 2011-11-07 | Starkey | Ignite 30 CIC | IdO | 259-09582 | 117 | 51 | 27 | nein | nein | nein | nein | nein | 1
2011-12-21 | 2011-11-07 | Starkey | Ignite 20 ITC | IdO | 259-09581 | 117 | 50 | 27 | nein | nein | nein | nein | nein | 1
2011-12-21 | 2011-11-07 | Starkey | Ignite 20 CIC | IdO | 259-09580 | 117 | 51 | 27 | nein | nein | nein | nein | nein | 1
2011-11-25 | 2011-10-25 | Starkey | Ignite 30 RIC 312 AP | HdO | 259-09469 | 135 | 75 | 27 | nein | nein | ja | ja | ja | 4
2011-11-25 | 2011-10-25 | Starkey | Ignite 30 RIC 312 Standard | HdO | 259-09468 | 120 | 52 | 30 | nein | nein | ja | ja | ja | 4
2011-11-25 | 2011-10-25 | Starkey | Ignite 30 HdO 312 | HdO | 259-09467 | 131 | 62 | 24 | nein | nein | ja | ja | ja | 4
2011-11-25 | 2011-10-06 | Starkey | Ignite 30 RIC 13 AP | HdO | 259-09466 | 135 | 76 | 25 | nein | ja | ja | ja | ja | 4
2011-11-25 | 2011-10-06 | Starkey | Ignite 30 RIC 13 Standard | HdO | 259-09465 | 120 | 53 | 31 | nein | ja | ja | ja | ja | 4
2011-11-25 | 2011-10-25 | Starkey | Ignite 30 HdO 13 | HdO | 259-09464 | 132 | 66 | 27 | nein | ja | ja | ja | ja | 4
2011-11-25 | 2011-10-25 | Starkey | Ignite 20 RIC 312 AP | HdO | 259-09463 | 135 | 75 | 27 | nein | nein | ja | ja | ja | 4
2011-11-25 | 2011-10-25 | Starkey | Ignite 20 RIC 312 Standard | HdO | 259-09462 | 120 | 52 | 30 | nein | nein | ja | ja | ja | 4
2011-11-25 | 2011-10-25 | Starkey | Ignite 20 HdO 312 | HdO | 259-09461 | 130 | 62 | 24 | nein | nein | ja | ja | ja | 4
2011-11-25 | 2011-10-06 | Starkey | Ignite 20 RIC 13 AP | HdO | 259-09460 | 135 | 76 | 25 | nein | ja | ja | ja | ja | 4
2011-11-25 | 2011-10-06 | Starkey | Ignite 20 RIC 13 Standard | HdO | 259-09459 | 120 | 53 | 31 | nein | ja | ja | ja | ja | 4
2011-11-25 | 2011-10-25 | Starkey | Ignite 20 HdO 13 | HdO | 259-09458 | 132 | 66 | 27 | nein | ja | ja | ja | ja | 4
2011-11-25 | 2011-10-05 | Starkey | Xino 110 RIC 10 AP | HdO | 259-09457 | 135 | 73 | 26 | nein | nein | ja | ja | ja | 4
2011-11-25 | 2011-10-05 | Starkey | Xino 110 RIC 10 Standard | HdO | 259-09456 | 120 | 50 | 30 | nein | nein | ja | ja | ja | 4
2011-11-25 | 2011-10-05 | Starkey | Xino 90 RIC 10 AP | HdO | 259-09455 | 135 | 73 | 26 | nein | nein | ja | ja | ja | 4
2011-11-25 | 2011-10-05 | Starkey | Xino 90 RIC 10 Standard | HdO | 259-09454 | 120 | 50 | 30 | nein | nein | ja | ja | ja | 4
2011-11-25 | 2011-10-05 | Starkey | Xino 70 RIC 10 AP | HdO | 259-09453 | 135 | 73 | 26 | nein | nein | ja | ja | ja | 4
2011-11-25 | 2011-10-05 | Starkey | Xino 70 RIC 10 Standard | HdO | 259-09452 | 120 | 50 | 30 | nein | nein | ja | ja | ja | 4
2011-11-25 | 2011-10-05 | Starkey | Xino 30 RIC 10 AP | HdO | 259-09451 | 135 | 73 | 26 | nein | nein | ja | ja | ja | 4
2011-11-25 | 2011-10-05 | Starkey | Xino 30 RIC 10 Standard | HdO | 259-09450 | 120 | 50 | 30 | nein | nein | ja | ja | ja | 4
2011-11-25 | 2011-10-05 | Starkey | Xino 20 RIC 10 AP | HdO | 259-09449 | 135 | 73 | 26 | nein | nein | ja | ja | ja | 4
2011-11-25 | 2011-10-05 | Starkey | Xino 20 RIC 10 Standard | HdO | 259-09448 | 120 | 50 | 30 | nein | nein | ja | ja | ja | 4
2011-11-25 | 2011-10-25 | Starkey | X Serie 110 HdO 312 | HdO | 259-09447 | 131 | 62 | 24 | nein | ja | ja | ja | ja | 4
2011-11-25 | 2011-10-25 | Starkey | X Serie 110 HdO 13 | HdO | 259-09446 | 132 | 66 | 27 | nein | ja | ja | ja | ja | 4
2011-11-25 | 2011-10-25 | Starkey | X Serie 90 HdO 312 | HdO | 259-09445 | 131 | 62 | 24 | nein | ja | ja | ja | ja | 4
2011-11-25 | 2011-10-25 | Starkey | X Serie 90 HdO 13 | HdO | 259-09444 | 132 | 66 | 27 | nein | ja | ja | ja | ja | 4
2011-11-25 | 2011-10-25 | Starkey | X Serie 70 HdO 312 | HdO | 259-09443 | 131 | 62 | 24 | nein | ja | ja | ja | ja | 4
2011-11-25 | 2011-10-25 | Starkey | X Serie 70 HdO 13 | HdO | 259-09442 | 132 | 66 | 27 | nein | ja | ja | ja | ja | 4
2011-11-25 | 2011-10-06 | Starkey | Wi Serie i110 RIC 13 AP | HdO | 259-09441 | 135 | 76 | 25 | ja | ja | ja | ja | ja | 4
2011-11-25 | 2011-10-06 | Starkey | Wi Serie i110 RIC 13 Standard | HdO | 259-09440 | 120 | 53 | 31 | ja | ja | ja | ja | ja | 4
2011-11-25 | 2011-10-06 | Starkey | Wi Serie i90 RIC 13 AP | HdO | 259-09439 | 135 | 76 | 25 | ja | ja | ja | ja | ja | 4
2011-11-25 | 2011-10-06 | Starkey | Wi Serie i90 RIC 13 Standard | HdO | 259-09438 | 120 | 53 | 31 | ja | ja | ja | ja | ja | 4
2011-11-25 | 2011-10-06 | Starkey | Wi Serie i70 RIC 13 AP | HdO | 259-09437 | 135 | 76 | 25 | ja | ja | ja | ja | ja | 4
2011-11-25 | 2011-10-06 | Starkey | Wi Serie i70 RIC 13 Standard | HdO | 259-09436 | 120 | 53 | 31 | ja | ja | ja | ja | ja | 4
2011-08-31 | 2011-04-19 | Starkey | AMP | IdO | 259-09316 | 103 | 28 | 2 | nein | nein | nein | nein | nein | 1
2011-06-10 | 2011-04-18 | Starkey | Wi Series i70 RIC Standard | HdO | 259-09230 | 118 | 52 | 28 | ja | nein | nein | ja (84 dB) | ja | 1
2011-06-10 | 2011-02-17 | Starkey | Wi Series i90 RIC Standard | HdO | 259-09229 | 118 | 52 | 28 | ja | nein | nein | ja (84 dB) | ja | 1
2011-06-10 | 2010-12-16 | Starkey | Wi Series i110 RIC Standard | HdO | 259-09228 | 118 | 52 | 28 | ja | nein | nein | ja (84 dB) | ja | 1
2009-07-07 | 2010-01-21 | Starkey | DP 8 BTE | HdO | 259-08234 | 140 | 80 |  | nein | ja | nein | ja (95 dB) | nein | 1
2006-12-12 | 2010-01-21 | Starkey | DP 7 BTE | HdO | 259-08233 | 130 | 65 |  | nein | ja | nein | ja (95 dB) | nein | 1

## Trend LINE
Datum der Aufnahme in die Liste | Datum der Homologations- Messungen (erste Zertifizierung) | Fabrikat | Modell | Bauform | MetasNr | OSPL90 (dB) | FOG (dB) | EINL (dB) | wireless- Gerät | Audio- Eingang | Schweiss- geschützt | Telefon- Spule | Richt- Mikrofon | Anzahl Programme
2012-07-24 | 2011-08-02 | trend LINE | Alera AL 562-DVIRW HP | mini HdO | 259-10077 | 120 | 57 | 24 | ja | ja | ja | ja | ja
2012-07-24 | 2011-08-02 | trend LINE | Alera AL 562-DVIRW NP | mini HdO | 259-10076 | 117 | 50 | 24 | ja | ja | ja | ja | ja
2012-07-24 | 2011-08-02 | trend LINE | Alera AL 762-DVIRW HP | mini HdO | 259-10075 | 120 | 57 | 24 | ja | ja | ja | ja | ja
2012-07-24 | 2011-08-02 | trend LINE | Alera AL 762-DVIRW NP | mini HdO | 259-10074 | 117 | 50 | 24 | ja | ja | ja | ja | ja

## Unitron
Datum der Aufnahme in die Liste | Datum der Homologations- Messungen (erste Zertifizierung) | Fabrikat | Modell | Bauform | MetasNr | OSPL90 (dB) | FOG (dB) | EINL (dB) | wireless- Gerät | Audio- Eingang | Schweiss- geschützt | Telefon- Spule | Richt- Mikrofon | Anzahl Programme
2023-12-06 | 2023-11-15 | Unitron | Vista V9-PR | HdO | 259-22887 | 125 (2cc) | 63 (2cc) | 19 (2cc) | ja | nein | ja | Nein | ja | 9
2023-12-06 | 2023-11-15 | Unitron | Vista V7-PR | HdO | 259-22886 | 125 (2cc) | 63 (2cc) | 19 (2cc) | ja | nein | ja | Nein | ja | 9
2023-12-06 | 2023-11-15 | Unitron | Vista V5-PR | HdO | 259-22885 | 125 (2cc) | 63 (2cc) | 19 (2cc) | ja | nein | ja | Nein | ja | 9
2023-12-06 | 2023-11-15 | Unitron | Vista V3-PR | HdO | 259-22884 | 125 (2cc) | 63 (2cc) | 19 (2cc) | ja | nein | ja | Nein | ja | 9
2023-12-06 | 2023-11-15 | Unitron | Vista V1-PR | HdO | 259-22883 | 125 (2cc) | 63 (2cc) | 19 (2cc) | ja | nein | ja | Nein | ja | 9
2023-12-06 | 2023-11-15 | Unitron | Vista V9-312 | RIC | 259-22882 | 124 (2cc) | 65 (2cc) | 19 (2cc) | ja | nein | ja | Nein | ja | 9
2023-12-06 | 2023-11-15 | Unitron | Vista V7-312 | RIC | 259-22881 | 124 (2cc) | 65 (2cc) | 19 (2cc) | ja | nein | ja | Nein | ja | 9
2023-12-06 | 2023-11-15 | Unitron | Vista V5-312 | RIC | 259-22880 | 124 (2cc) | 65 (2cc) | 19 (2cc) | ja | nein | ja | Nein | ja | 9
2023-12-06 | 2023-11-15 | Unitron | Vista V3-312 | RIC | 259-22879 | 124 (2cc) | 65 (2cc) | 19 (2cc) | ja | nein | ja | Nein | ja | 9
2023-12-06 | 2023-11-15 | Unitron | Vista V1-312 | RIC | 259-22878 | 124 (2cc) | 65 (2cc) | 19 (2cc) | ja | nein | ja | Nein | ja | 9
2023-12-06 | 2023-11-15 | Unitron | Stride V9-PR | HdO | 259-22877 | 125 (2cc) | 63 (2cc) | 19 (2cc) | ja | nein | ja | Nein | ja | 9
2023-12-06 | 2023-11-15 | Unitron | Stride V7-PR | HdO | 259-22876 | 125 (2cc) | 63 (2cc) | 19 (2cc) | ja | nein | ja | Nein | ja | 9
2023-12-06 | 2023-11-15 | Unitron | Stride V5-PR | HdO | 259-22875 | 125 (2cc) | 63 (2cc) | 19 (2cc) | ja | nein | ja | Nein | ja | 9
2023-12-06 | 2023-11-15 | Unitron | Stride V3-PR | HdO | 259-22874 | 125 (2cc) | 63 (2cc) | 19 (2cc) | ja | nein | ja | Nein | ja | 9
2023-12-06 | 2023-11-15 | Unitron | Stride V1-PR | HdO | 259-22873 | 125 (2cc) | 63 (2cc) | 19 (2cc) | ja | nein | ja | Nein | ja | 9
2023-12-06 | 2023-11-15 | Unitron | Moxi V9-312 | RIC | 259-22872 | 124 (2cc) | 65 (2cc) | 19 (2cc) | ja | nein | ja | Nein | ja | 9
2023-12-06 | 2023-11-15 | Unitron | Moxi V7-312 | RIC | 259-22871 | 124 (2cc) | 65 (2cc) | 19 (2cc) | ja | nein | ja | Nein | ja | 9
2023-12-06 | 2023-11-15 | Unitron | Moxi V5-312 | RIC | 259-22870 | 124 (2cc) | 65 (2cc) | 19 (2cc) | ja | nein | ja | Nein | ja | 9
2023-12-06 | 2023-11-15 | Unitron | Moxi V3-312 | RIC | 259-22869 | 124 (2cc) | 65 (2cc) | 19 (2cc) | ja | nein | ja | Nein | ja | 9
2023-12-06 | 2023-11-15 | Unitron | Moxi V1-312 | RIC | 259-22868 | 124 (2cc) | 65 (2cc) | 19 (2cc) | ja | nein | ja | Nein | ja | 9
2023-09-21 | 2023-08-22 | Unitron | Moxi V9-RS | RIC | 259-22588 | 120 (2cc) | 56 (2cc) | 19 (2cc) | ja | nein | ja | Nein | ja | 9
2023-09-21 | 2023-08-22 | Unitron | Moxi V7-RS | RIC | 259-22587 | 120 (2cc) | 56 (2cc) | 19 (2cc) | ja | nein | ja | Nein | ja | 9
2023-09-21 | 2023-08-22 | Unitron | Moxi V5-RS | RIC | 259-22586 | 120 (2cc) | 56 (2cc) | 19 (2cc) | ja | nein | ja | Nein | ja | 9
2023-09-21 | 2023-08-22 | Unitron | Moxi V3-RS | RIC | 259-22585 | 120 (2cc) | 56 (2cc) | 19 (2cc) | ja | nein | ja | Nein | ja | 9
2023-06-02 | 2023-03-31 | Unitron | Vista V9-RT | RIC | 259-22303 | 124 (2cc) | 65 (2cc) | 19 (2cc) | ja | nein | ja | ja | ja | 9
2023-06-02 | 2023-03-31 | Unitron | Vista V7-RT | RIC | 259-22302 | 124 (2cc) | 65 (2cc) | 19 (2cc) | ja | nein | ja | ja | ja | 9
2023-06-02 | 2023-03-31 | Unitron | Vista V5-RT | RIC | 259-22301 | 124 (2cc) | 65 (2cc) | 19 (2cc) | ja | nein | ja | ja | ja | 9
2023-06-02 | 2023-03-31 | Unitron | Vista V3-RT | RIC | 259-22300 | 124 (2cc) | 65 (2cc) | 19 (2cc) | ja | nein | ja | ja | ja | 9
2023-06-02 | 2023-03-31 | Unitron | Vista V1-RT | RIC | 259-22299 | 124 (2cc) | 65 (2cc) | 19 (2cc) | ja | nein | ja | ja | ja | 9
2023-06-02 | 2023-03-31 | Unitron | Vista V9-R | RIC | 259-22298 | 124 (2cc) | 65 (2cc) | 19 (2cc) | ja | nein | ja | Nein | ja | 9
2023-06-02 | 2023-03-31 | Unitron | Vista V7-R | RIC | 259-22297 | 124 (2cc) | 65 (2cc) | 19 (2cc) | ja | nein | ja | Nein | ja | 9
2023-06-02 | 2023-03-31 | Unitron | Vista V5-R | RIC | 259-22296 | 124 (2cc) | 65 (2cc) | 19 (2cc) | ja | nein | ja | Nein | ja | 9
2023-06-02 | 2023-03-31 | Unitron | Vista V3-R | RIC | 259-22295 | 124 (2cc) | 65 (2cc) | 19 (2cc) | ja | nein | ja | Nein | ja | 9
2023-06-02 | 2023-03-31 | Unitron | Vista V1-R | RIC | 259-22294 | 124 (2cc) | 65 (2cc) | 19 (2cc) | ja | nein | ja | Nein | ja | 9
2023-06-02 | 2023-03-31 | Unitron | Moxi V9-RT | RIC | 259-22293 | 124 (2cc) | 65 (2cc) | 19 (2cc) | ja | nein | ja | ja | ja | 9
2023-06-02 | 2023-03-31 | Unitron | Moxi V7-RT | RIC | 259-22292 | 124 (2cc) | 65 (2cc) | 19 (2cc) | ja | nein | ja | ja | ja | 9
2023-06-02 | 2023-03-31 | Unitron | Moxi V5-RT | RIC | 259-22291 | 124 (2cc) | 65 (2cc) | 19 (2cc) | ja | nein | ja | ja | ja | 9
2023-06-02 | 2023-03-31 | Unitron | Moxi V3-RT | RIC | 259-22290 | 124 (2cc) | 65 (2cc) | 19 (2cc) | ja | nein | ja | ja | ja | 9
2023-06-02 | 2023-03-31 | Unitron | Moxi V1-RT | RIC | 259-22289 | 124 (2cc) | 65 (2cc) | 19 (2cc) | ja | nein | ja | ja | ja | 9
2023-06-02 | 2023-03-31 | Unitron | Moxi V9-R | RIC | 259-22288 | 124 (2cc) | 65 (2cc) | 19 (2cc) | ja | nein | ja | Nein | ja | 9
2023-06-02 | 2023-03-31 | Unitron | Moxi V7-R | RIC | 259-22287 | 124 (2cc) | 65 (2cc) | 19 (2cc) | ja | nein | ja | Nein | ja | 9
2023-06-02 | 2023-03-31 | Unitron | Moxi V5-R | RIC | 259-22286 | 124 (2cc) | 65 (2cc) | 19 (2cc) | ja | nein | ja | Nein | ja | 9
2023-06-02 | 2023-03-31 | Unitron | Moxi V3-R | RIC | 259-22285 | 124 (2cc) | 65 (2cc) | 19 (2cc) | ja | nein | ja | Nein | ja | 9
2023-06-02 | 2023-03-31 | Unitron | Moxi V1-R | RIC | 259-22284 | 124 (2cc) | 65 (2cc) | 19 (2cc) | ja | nein | ja | Nein | ja | 9
2022-11-28 | 2022-09-29 | Unitron | Vista B1-312 Dir | ITE | 259-21721 | 120 (2cc) | 62 (2cc) | 19 (2cc) | ja | nein | nein | Nein | adaptiv | 9
2022-11-28 | 2022-09-29 | Unitron | Vista B3-312 Dir | ITE | 259-21720 | 120 (2cc) | 62 (2cc) | 19 (2cc) | ja | nein | nein | Nein | adaptiv | 9
2022-11-28 | 2022-09-29 | Unitron | Vista B5-312 Dir | ITE | 259-21719 | 120 (2cc) | 62 (2cc) | 19 (2cc) | ja | nein | nein | Nein | adaptiv | 9
2022-11-28 | 2022-09-29 | Unitron | Vista B7-312 Dir | ITE | 259-21718 | 120 (2cc) | 62 (2cc) | 19 (2cc) | ja | nein | nein | Nein | adaptiv | 9
2022-11-28 | 2022-09-29 | Unitron | Vista B9-312 Dir | ITE | 259-21717 | 120 (2cc) | 62 (2cc) | 19 (2cc) | ja | nein | nein | Nein | adaptiv | 9
2022-11-28 | 2022-10-06 | Unitron | Vista B1-312 NW O | ITC | 259-21716 | 114 (2cc) | 54 (2cc) | 19 (2cc) | nein | nein | nein | optional | nein | 4
2022-11-28 | 2022-10-06 | Unitron | Vista B3-312 NW O | ITC | 259-21715 | 114 (2cc) | 54 (2cc) | 19 (2cc) | nein | nein | nein | optional | nein | 4
2022-11-28 | 2022-10-06 | Unitron | Vista B5-312 NW O | ITC | 259-21714 | 114 (2cc) | 54 (2cc) | 19 (2cc) | nein | nein | nein | optional | nein | 4
2022-11-28 | 2022-10-06 | Unitron | Vista B7-312 NW O | ITC | 259-21713 | 114 (2cc) | 54 (2cc) | 19 (2cc) | nein | nein | nein | optional | nein | 4
2022-11-28 | 2022-10-06 | Unitron | Vista B9-312 NW O | ITC | 259-21712 | 114 (2cc) | 54 (2cc) | 19 (2cc) | nein | nein | nein | optional | nein | 4
2022-11-28 | 2022-10-11 | Unitron | Vista B1-10 NW O | CIC | 259-21711 | 114 (2cc) | 54 (2cc) | 19 (2cc) | nein | nein | ja | optional | nein | 4
2022-11-28 | 2022-10-11 | Unitron | Vista B3-10 NW O | CIC | 259-21710 | 114 (2cc) | 54 (2cc) | 19 (2cc) | nein | nein | ja | optional | nein | 4
2022-11-28 | 2022-10-11 | Unitron | Vista B5-10 NW O | CIC | 259-21709 | 114 (2cc) | 54 (2cc) | 19 (2cc) | nein | nein | ja | optional | nein | 4
2022-11-28 | 2022-10-11 | Unitron | Vista B7-10 NW O | CIC | 259-21708 | 114 (2cc) | 54 (2cc) | 19 (2cc) | nein | nein | ja | optional | nein | 4
2022-11-28 | 2022-10-11 | Unitron | Vista B9-10 NW O | CIC | 259-21707 | 114 (2cc) | 54 (2cc) | 19 (2cc) | nein | nein | ja | optional | nein | 4
2022-11-28 | 2022-09-29 | Unitron | Insera B1-312 | ITE | 259-21706 | 120 (2cc) | 62 (2cc) | 19 (2cc) | ja | nein | nein | Nein | adaptiv | 9
2022-11-28 | 2022-09-29 | Unitron | Insera B3-312 | ITE | 259-21705 | 120 (2cc) | 62 (2cc) | 19 (2cc) | ja | nein | nein | Nein | adaptiv | 9
2022-11-28 | 2022-09-29 | Unitron | Insera B5-312 | ITE | 259-21704 | 120 (2cc) | 62 (2cc) | 19 (2cc) | ja | nein | nein | Nein | adaptiv | 9
2022-11-28 | 2022-09-29 | Unitron | Insera B7-312 | ITE | 259-21703 | 120 (2cc) | 62 (2cc) | 19 (2cc) | ja | nein | nein | Nein | adaptiv | 9
2022-11-28 | 2022-09-29 | Unitron | Insera B9-312 | ITE | 259-21702 | 120 (2cc) | 62 (2cc) | 19 (2cc) | ja | nein | nein | Nein | adaptiv | 9
2022-11-28 | 2022-10-11 | Unitron | Insera B1-10 NW O | CIC | 259-21701 | 114 (2cc) | 54 (2cc) | 19 (2cc) | nein | nein | ja | optional | nein | 4
2022-11-28 | 2022-10-11 | Unitron | Insera B3-10 NW O | CIC | 259-21700 | 114 (2cc) | 54 (2cc) | 19 (2cc) | nein | nein | ja | optional | nein | 4
2022-11-28 | 2022-10-11 | Unitron | Insera B5-10 NW O | CIC | 259-21699 | 114 (2cc) | 54 (2cc) | 19 (2cc) | nein | nein | ja | optional | nein | 4
2022-11-28 | 2022-10-11 | Unitron | Insera B7-10 NW O | CIC | 259-21698 | 114 (2cc) | 54 (2cc) | 19 (2cc) | nein | nein | ja | optional | nein | 4
2022-11-28 | 2022-10-11 | Unitron | Insera B9-10 NW O | CIC | 259-21697 | 114 (2cc) | 54 (2cc) | 19 (2cc) | nein | nein | ja | optional | nein | 4
2022-11-28 | 2022-10-06 | Unitron | Insera B1-312 NW O | ITC | 259-21696 | 114 (2cc) | 54 (2cc) | 19 (2cc) | nein | nein | nein | optional | nein | 4
2022-11-28 | 2022-10-06 | Unitron | Insera B3-312 NW O | ITC | 259-21695 | 114 (2cc) | 54 (2cc) | 19 (2cc) | nein | nein | nein | optional | nein | 4
2022-11-28 | 2022-10-06 | Unitron | Insera B5-312 NW O | ITC | 259-21694 | 114 (2cc) | 54 (2cc) | 19 (2cc) | nein | nein | nein | optional | nein | 4
2022-11-28 | 2022-10-06 | Unitron | Insera B7-312 NW O | ITC | 259-21693 | 114 (2cc) | 54 (2cc) | 19 (2cc) | nein | nein | nein | optional | nein | 4
2022-11-28 | 2022-10-06 | Unitron | Insera B9-312 NW O | ITC | 259-21692 | 114 (2cc) | 54 (2cc) | 19 (2cc) | nein | nein | nein | optional | nein | 4
2022-07-20 | 2020-11-11 | Unitron | DX Insera 5 312 Omni | ITC | 259-21476 | 114 (2cc) | 54 (2cc) | 19 (2cc) | nein | nein | ja | optional | nein | 3
2022-07-20 | 2020-11-11 | Unitron | DX Insera 3 312 Omni | ITC | 259-21475 | 114 (2cc) | 54 (2cc) | 19 (2cc) | nein | nein | ja | optional | nein | 3
2022-07-20 | 2020-11-10 | Unitron | DX Insera 5 10A Omni | CIC | 259-21474 | 114 (2cc) | 54 (2cc) | 19 (2cc) | nein | nein | ja | optional | nein | 3
2022-07-20 | 2020-11-10 | Unitron | DX Insera 3 10A Omni | CIC | 259-21473 | 114 (2cc) | 54 (2cc) | 19 (2cc) | nein | nein | ja | optional | nein | 3
2022-07-19 | 2020-11-04 | Unitron | DX Insera 3 W 312 Dir | ITE | 259-21472 | 120 (2cc) | 62 (2cc) | 19 (2cc) | ja | nein | ja | optional | ja | 3
2022-07-20 | 2020-11-11 | Unitron | DX Insera 9 312 Omni | ITC | 259-21267 | 114 (2cc) | 54 (2cc) | 19 (2cc) | nein | nein | ja | optional | nein | 3
2022-07-20 | 2020-11-11 | Unitron | DX Insera 7 312 Omni | ITC | 259-21266 | 114 (2cc) | 54 (2cc) | 19 (2cc) | nein | nein | ja | optional | nein | 3
2022-07-20 | 2020-11-10 | Unitron | DX Insera 9 10A Omni | CIC | 259-21265 | 114 (2cc) | 54 (2cc) | 19 (2cc) | nein | nein | ja | optional | nein | 3
2022-07-20 | 2020-11-10 | Unitron | DX Insera 7 10A Omni | CIC | 259-21264 | 114 (2cc) | 54 (2cc) | 19 (2cc) | nein | nein | ja | optional | nein | 3
2022-07-20 | 2020-11-04 | Unitron | DX Insera 9 W 312 Dir | ITE | 259-21263 | 120 (2cc) | 62 (2cc) | 19 (2cc) | ja | nein | ja | optional | ja | 3
2022-07-19 | 2020-11-04 | Unitron | DX Insera 7 W 312 Dir | ITE | 259-21262 | 120 (2cc) | 62 (2cc) | 19 (2cc) | ja | nein | ja | optional | ja | 3
2022-07-19 | 2020-11-04 | Unitron | DX Insera 5 W 312 Dir | ITE | 259-21261 | 120 (2cc) | 62 (2cc) | 19 (2cc) | ja | nein | ja | optional | ja | 3
2021-12-10 | 2021-10-08 | Unitron | Vista B9-UP | HdO | 259-20623 | 129 (2cc) | 67 (2cc) | 19 (2cc) | ja | nein | ja | ja | ja | 7
2021-12-10 | 2021-10-08 | Unitron | Vista B7-UP | HdO | 259-20622 | 129 (2cc) | 67 (2cc) | 19 (2cc) | ja | nein | ja | ja | ja | 7
2021-12-10 | 2021-10-08 | Unitron | Vista B5-UP | HdO | 259-20621 | 129 (2cc) | 67 (2cc) | 19 (2cc) | ja | nein | ja | ja | ja | 7
2021-12-10 | 2021-10-08 | Unitron | Vista B3-UP | HdO | 259-20620 | 129 (2cc) | 67 (2cc) | 19 (2cc) | ja | nein | ja | ja | ja | 7
2021-12-10 | 2021-10-08 | Unitron | Vista B1-UP | HdO | 259-20619 | 129 (2cc) | 67 (2cc) | 19 (2cc) | ja | nein | ja | ja | ja | 7
2021-12-10 | 2021-10-08 | Unitron | Vista B9-PR | HdO | 259-20618 | 125 (2cc) | 63 (2cc) | 19 (2cc) | ja | nein | ja | Nein | ja | 7
2021-12-10 | 2021-10-08 | Unitron | Vista B7-PR | HdO | 259-20617 | 125 (2cc) | 63 (2cc) | 19 (2cc) | ja | nein | ja | Nein | ja | 7
2021-12-10 | 2021-10-08 | Unitron | Vista B5-PR | HdO | 259-20616 | 125 (2cc) | 63 (2cc) | 19 (2cc) | ja | nein | ja | Nein | ja | 7
2021-12-10 | 2021-10-08 | Unitron | Vista B3-PR | HdO | 259-20615 | 125 (2cc) | 63 (2cc) | 19 (2cc) | ja | nein | ja | Nein | ja | 7
2021-12-10 | 2021-10-08 | Unitron | Vista B1-PR | HdO | 259-20614 | 125 (2cc) | 63 (2cc) | 19 (2cc) | ja | nein | ja | Nein | ja | 7
2021-12-10 | 2021-10-08 | Unitron | Vista B1-RT | RIC | 259-20613 | 124 (2cc) | 65 (2cc) | 19 (2cc) | ja | nein | ja | Nein | ja | 7
2021-12-10 | 2021-10-08 | Unitron | Vista B1-R | RIC | 259-20612 | 124 (2cc) | 65 (2cc) | 19 (2cc) | ja | nein | ja | Nein | ja | 7
2021-12-10 | 2021-10-13 | Unitron | Vista B1-312 | RIC | 259-20611 | 124 (2cc) | 65 (2cc) | 19 (2cc) | ja | nein | ja | Nein | ja | 7
2021-12-10 | 2021-10-08 | Unitron | Stride B9-UP | HdO | 259-20610 | 129 (2cc) | 67 (2cc) | 19 (2cc) | ja | nein | ja | ja | ja | 7
2021-12-10 | 2021-10-08 | Unitron | Stride B7-UP | HdO | 259-20609 | 129 (2cc) | 67 (2cc) | 19 (2cc) | ja | nein | ja | ja | ja | 7
2021-12-10 | 2021-10-08 | Unitron | Stride B5-UP | HdO | 259-20608 | 129 (2cc) | 67 (2cc) | 19 (2cc) | ja | nein | ja | ja | ja | 7
2021-12-10 | 2021-10-08 | Unitron | Stride B3-UP | HdO | 259-20607 | 129 (2cc) | 67 (2cc) | 19 (2cc) | ja | nein | ja | ja | ja | 7
2021-12-10 | 2021-10-08 | Unitron | Stride B1-UP | HdO | 259-20606 | 129 (2cc) | 67 (2cc) | 19 (2cc) | ja | nein | ja | ja | ja | 7
2021-12-10 | 2021-10-08 | Unitron | Stride B9-PR | HdO | 259-20605 | 125 (2cc) | 63 (2cc) | 19 (2cc) | ja | nein | ja | Nein | ja | 7
2021-12-10 | 2021-10-08 | Unitron | Stride B7-PR | HdO | 259-20604 | 125 (2cc) | 63 (2cc) | 19 (2cc) | ja | nein | ja | Nein | ja | 7
2021-12-10 | 2021-10-08 | Unitron | Stride B5-PR | HdO | 259-20603 | 125 (2cc) | 63 (2cc) | 19 (2cc) | ja | nein | ja | Nein | ja | 7
2021-12-10 | 2021-10-08 | Unitron | Stride B3-PR | HdO | 259-20602 | 125 (2cc) | 63 (2cc) | 19 (2cc) | ja | nein | ja | Nein | ja | 7
2021-12-09 | 2021-10-08 | Unitron | Stride B1-PR | HdO | 259-20601 | 125 (2cc) | 63 (2cc) | 19 (2cc) | ja | nein | ja | Nein | ja | 7
2021-12-09 | 2021-10-08 | Unitron | Moxi B1-RT | RIC | 259-20600 | 124 (2cc) | 65 (2cc) | 19 (2cc) | ja | nein | ja | Nein | ja | 7
2021-12-09 | 2021-10-08 | Unitron | Moxi B1-R | RIC | 259-20599 | 124 (2cc) | 65 (2cc) | 19 (2cc) | ja | nein | ja | Nein | ja | 7
2021-12-09 | 2021-10-13 | Unitron | Moxi B1-312 | RIC | 259-20598 | 124 (2cc) | 65 (2cc) | 19 (2cc) | ja | nein | ja | Nein | ja | 7
2021-04-13 | 2021-03-11 | Unitron | Moxi B5-312 | RIC | 259-20026 | 124 (2cc) | 65 (2cc) | 19 (2cc) | ja | nein | ja | Nein | ja | 4
2021-04-14 | 2021-03-11 | Unitron | Vista B3-RT | RIC | 259-20025 | 124 (2cc) | 65 (2cc) | 19 (2cc) | ja | nein | ja | ja | ja | 2
2021-04-14 | 2021-03-11 | Unitron | Vista B5-RT | RIC | 259-20024 | 124 (2cc) | 65 (2cc) | 19 (2cc) | ja | nein | ja | ja | ja | 4
2021-04-14 | 2021-03-11 | Unitron | Vista B7-RT | RIC | 259-20023 | 124 (2cc) | 65 (2cc) | 19 (2cc) | ja | nein | ja | ja | ja | 6
2021-04-14 | 2021-03-11 | Unitron | Vista B9-RT | RIC | 259-20022 | 124 (2cc) | 65 (2cc) | 19 (2cc) | ja | nein | ja | ja | ja | 7
2021-04-14 | 2021-03-11 | Unitron | Vista B3-R | RIC | 259-20021 | 124 (2cc) | 65 (2cc) | 19 (2cc) | ja | nein | ja | Nein | ja | 2
2021-04-14 | 2021-03-11 | Unitron | Vista B5-R | RIC | 259-20020 | 124 (2cc) | 65 (2cc) | 19 (2cc) | ja | nein | ja | Nein | ja | 4
2021-04-14 | 2021-03-11 | Unitron | Vista B7-R | RIC | 259-20019 | 124 (2cc) | 65 (2cc) | 19 (2cc) | ja | nein | ja | Nein | ja | 6
2021-04-14 | 2021-03-11 | Unitron | Vista B9-R | RIC | 259-20018 | 124 (2cc) | 65 (2cc) | 19 (2cc) | ja | nein | ja | Nein | ja | 7
2021-04-14 | 2021-03-11 | Unitron | Vista B3-312 | RIC | 259-20017 | 124 (2cc) | 65 (2cc) | 19 (2cc) | ja | nein | ja | Nein | ja | 2
2021-04-14 | 2021-03-11 | Unitron | Vista B5-312 | RIC | 259-20016 | 124 (2cc) | 65 (2cc) | 19 (2cc) | ja | nein | ja | Nein | ja | 4
2021-04-14 | 2021-03-11 | Unitron | Vista B7-312 | RIC | 259-20015 | 124 (2cc) | 65 (2cc) | 19 (2cc) | ja | nein | ja | Nein | ja | 6
2021-04-14 | 2021-03-11 | Unitron | Vista B9-312 | RIC | 259-20014 | 124 (2cc) | 65 (2cc) | 19 (2cc) | ja | nein | ja | Nein | ja | 7
2021-04-14 | 2021-03-11 | Unitron | Moxi B3-RT | RIC | 259-20013 | 124 (2cc) | 65 (2cc) | 19 (2cc) | ja | nein | ja | ja | ja | 2
2021-04-14 | 2021-03-11 | Unitron | Moxi B5-RT | RIC | 259-20012 | 124 (2cc) | 65 (2cc) | 19 (2cc) | ja | nein | ja | ja | ja | 4
2021-04-14 | 2021-03-11 | Unitron | Moxi B7-RT | RIC | 259-20011 | 124 (2cc) | 65 (2cc) | 19 (2cc) | ja | nein | ja | ja | ja | 6
2021-04-14 | 2021-03-11 | Unitron | Moxi B9-RT | RIC | 259-20010 | 124 (2cc) | 65 (2cc) | 19 (2cc) | ja | nein | ja | ja | ja | 7
2021-04-14 | 2021-03-11 | Unitron | Moxi B3-R | RIC | 259-20009 | 124 (2cc) | 65 (2cc) | 19 (2cc) | ja | nein | ja | Nein | ja | 2
2021-04-14 | 2021-03-11 | Unitron | Moxi B5-R | RIC | 259-20008 | 124 (2cc) | 65 (2cc) | 19 (2cc) | ja | nein | ja | Nein | ja | 4
2021-04-14 | 2021-03-11 | Unitron | Moxi B7-R | RIC | 259-20007 | 124 (2cc) | 65 (2cc) | 19 (2cc) | ja | nein | ja | Nein | ja | 6
2021-04-14 | 2021-03-11 | Unitron | Moxi B9-R | RIC | 259-20006 | 124 (2cc) | 65 (2cc) | 19 (2cc) | ja | nein | ja | Nein | ja | 7
2021-04-13 | 2021-03-11 | Unitron | Moxi B3-312 | RIC | 259-20005 | 124 (2cc) | 65 (2cc) | 19 (2cc) | ja | nein | ja | Nein | ja | 2
2021-04-13 | 2021-03-11 | Unitron | Moxi B7-312 | RIC | 259-20004 | 124 (2cc) | 65 (2cc) | 19 (2cc) | ja | nein | ja | Nein | ja | 6
2021-04-13 | 2021-03-11 | Unitron | Moxi B9-312 | RIC | 259-20003 | 124 (2cc) | 65 (2cc) | 19 (2cc) | ja | nein | ja | Nein | ja | 7
2021-01-20 | 2020-11-04 | Unitron | DX Stride M 9 | HdO | 259-19709 | 121 (2cc) | 55 (2cc) | 19 (2cc) | ja | nein | ja | ja | ja | 5
2021-01-20 | 2020-11-04 | Unitron | DX Stride M 7 | HdO | 259-19708 | 121 (2cc) | 55 (2cc) | 19 (2cc) | ja | nein | ja | ja | ja | 5
2021-01-20 | 2020-11-04 | Unitron | DX Stride M 5 | HdO | 259-19707 | 121 (2cc) | 55 (2cc) | 19 (2cc) | ja | nein | ja | ja | ja | 5
2021-01-20 | 2020-11-04 | Unitron | DX Stride M 3 | HdO | 259-19706 | 121 (2cc) | 55 (2cc) | 19 (2cc) | ja | nein | ja | ja | ja | 5

## Vibe
Datum der Aufnahme in die Liste | Datum der Homologations- Messungen (erste Zertifizierung) | Fabrikat | Modell | Bauform | MetasNr | OSPL90 (dB) | FOG (dB) | EINL (dB) | wireless- Gerät | Audio- Eingang | Schweiss- geschützt | Telefon- Spule | Richt- Mikrofon | Anzahl Programme
2021-08-09 | 2020-03-30 | Vibe | Vibe Air | IdO (Instant) | 259-20315 | 96 (2cc) | 18 (2cc) | 20 (2cc) | nein | nein | nein | Nein | nein | 4

## Viennatone
Datum der Aufnahme in die Liste | Datum der Homologations- Messungen (erste Zertifizierung) | Fabrikat | Modell | Bauform | MetasNr | OSPL90 (dB) | FOG (dB) | EINL (dB) | wireless- Gerät | Audio- Eingang | Schweiss- geschützt | Telefon- Spule | Richt- Mikrofon | Anzahl Programme
2023-12-05 | 2022-05-17 | Viennatone | SR Li 7 tu 4 | SLIM-RIC | 259-22841 | 120 (2cc) | 61 (2cc) | 14 (2cc) | ja | nein | ja | Nein | ja | 4
2023-12-05 | 2022-05-17 | Viennatone | SR Li 7 tu 6 | SLIM-RIC | 259-22840 | 120 (2cc) | 61 (2cc) | 14 (2cc) | ja | nein | ja | Nein | ja | 4
2023-12-05 | 2021-08-19 | Viennatone | SR Li 7 tu 8 | SLIM-RIC | 259-22839 | 120 (2cc) | 61 (2cc) | 14 (2cc) | ja | nein | ja | Nein | ja | 6
2023-12-05 | 2021-08-19 | Viennatone | SR Li 7 tu 12 | SLIM-RIC | 259-22838 | 120 (2cc) | 61 (2cc) | 14 (2cc) | ja | nein | ja | Nein | ja | 6
2023-12-05 | 2021-08-19 | Viennatone | SR Li 7 tu 16 | SLIM-RIC | 259-22837 | 120 (2cc) | 61 (2cc) | 14 (2cc) | ja | nein | ja | Nein | ja | 6
2023-12-05 | 2021-08-17 | Viennatone | R Li T 7 tu 4 | RIC | 259-22836 | 124 (2cc) | 69 (2cc) | 15 (2cc) | ja | nein | ja | ja | ja | 4
2023-12-05 | 2021-08-17 | Viennatone | R Li T 7 tu 6 | RIC | 259-22835 | 124 (2cc) | 69 (2cc) | 15 (2cc) | ja | nein | ja | ja | ja | 4
2023-12-05 | 2021-05-03 | Viennatone | R Li T 7 tu 8 | RIC | 259-22834 | 124 (2cc) | 69 (2cc) | 15 (2cc) | ja | nein | ja | ja | ja | 6
2023-12-05 | 2021-05-03 | Viennatone | R Li T 7 tu 12 | RIC | 259-22833 | 124 (2cc) | 69 (2cc) | 15 (2cc) | ja | nein | ja | ja | ja | 6
2023-12-05 | 2021-05-03 | Viennatone | R Li T 7 tu 16 | RIC | 259-22832 | 124 (2cc) | 69 (2cc) | 15 (2cc) | ja | nein | ja | ja | ja | 6

## Vista
Datum der Aufnahme in die Liste | Datum der Homologations- Messungen (erste Zertifizierung) | Fabrikat | Modell | Bauform | MetasNr | OSPL90 (dB) | FOG (dB) | EINL (dB) | wireless- Gerät | Audio- Eingang | Schweiss- geschützt | Telefon- Spule | Richt- Mikrofon | Anzahl Programme
2023-09-21 | 2023-08-22 | Vista | Vista V9-RS | RIC | 259-22592 | 120 (2cc) | 56 (2cc) | 19 (2cc) | ja | nein | ja | Nein | ja | 9
2023-09-21 | 2023-08-22 | Vista | Vista V7-RS | RIC | 259-22591 | 120 (2cc) | 56 (2cc) | 19 (2cc) | ja | nein | ja | Nein | ja | 9
2023-09-21 | 2023-08-22 | Vista | Vista V5-RS | RIC | 259-22590 | 120 (2cc) | 56 (2cc) | 19 (2cc) | ja | nein | ja | Nein | ja | 9
2023-09-21 | 2023-08-22 | Vista | Vista V3-RS | RIC | 259-22589 | 120 (2cc) | 56 (2cc) | 19 (2cc) | ja | nein | ja | Nein | ja | 9
2022-07-21 | 2020-11-04 | Vista | DX 950 W 312 Dir | ITE | 259-21279 | 120 (2cc) | 62 (2cc) | 19 (2cc) | ja | nein | ja | optional | ja | 3
2022-07-21 | 2020-11-04 | Vista | DX 750 W 312 Dir | ITE | 259-21278 | 120 (2cc) | 62 (2cc) | 19 (2cc) | ja | nein | ja | optional | ja | 3
2022-07-21 | 2020-11-04 | Vista | DX 550 W 312 Dir | ITE | 259-21277 | 120 (2cc) | 62 (2cc) | 19 (2cc) | ja | nein | ja | optional | ja | 3
2022-07-21 | 2020-11-04 | Vista | DX 350 W 312 Dir | ITE | 259-21276 | 120 (2cc) | 62 (2cc) | 19 (2cc) | ja | nein | ja | optional | ja | 3
2022-07-20 | 2020-11-11 | Vista | DX 950 312 Omni | ITC | 259-21275 | 114 (2cc) | 54 (2cc) | 19 (2cc) | nein | nein | ja | optional | nein | 3
2022-07-20 | 2020-11-11 | Vista | DX 750 312 Omni | ITC | 259-21274 | 114 (2cc) | 54 (2cc) | 19 (2cc) | nein | nein | ja | optional | nein | 3
2022-07-20 | 2020-11-11 | Vista | DX 550 312 Omni | ITC | 259-21273 | 114 (2cc) | 54 (2cc) | 19 (2cc) | nein | nein | ja | optional | nein | 3
2022-07-20 | 2020-11-11 | Vista | DX 350 312 Omni | ITC | 259-21272 | 114 (2cc) | 54 (2cc) | 19 (2cc) | nein | nein | ja | optional | nein | 3
2022-07-20 | 2020-11-10 | Vista | DX 950 10A Omni | CIC | 259-21271 | 114 (2cc) | 54 (2cc) | 19 (2cc) | nein | nein | ja | optional | nein | 3
2022-07-20 | 2020-11-10 | Vista | DX 750 10A Omni | CIC | 259-21270 | 114 (2cc) | 54 (2cc) | 19 (2cc) | nein | nein | ja | optional | nein | 3
2022-07-20 | 2020-11-10 | Vista | DX 550 10A Omni | CIC | 259-21269 | 114 (2cc) | 54 (2cc) | 19 (2cc) | nein | nein | ja | optional | nein | 3
2022-07-20 | 2020-11-10 | Vista | DX 350 10A Omni | CIC | 259-21268 | 114 (2cc) | 54 (2cc) | 19 (2cc) | nein | nein | ja | optional | nein | 3

## Widex
Datum der Aufnahme in die Liste | Datum der Homologations- Messungen (erste Zertifizierung) | Fabrikat | Modell | Bauform | MetasNr | OSPL90 (dB) | FOG (dB) | EINL (dB) | wireless- Gerät | Audio- Eingang | Schweiss- geschützt | Telefon- Spule | Richt- Mikrofon | Anzahl Programme
2023-08-18 | 2021-06-21 | Widex | MAGNIFY 100 BTE R D (MBR3D) | HdO | 259-22445 | 125 (2cc) | 62 (2cc) | 20 (2cc) | ja | nein | ja | ja | ja | 3
2023-08-18 | 2020-12-04 | Widex | MAGNIFY 50 BTE 13D (MBB3D) | HdO | 259-22444 | 125 (2cc) | 62 (2cc) | 20 (2cc) | ja | nein | ja | ja | ja | 3
2023-08-18 | 2020-12-04 | Widex | MAGNIFY 100 BTE 13D (MBB3D) | HdO | 259-22443 | 125 (2cc) | 62 (2cc) | 20 (2cc) | ja | nein | ja | ja | ja | 3
2023-08-18 | 2018-02-28 | Widex | MAGNIFY 50 BTE 312 (MBB2) | mini HdO | 259-22442 | 123 (2cc) | 54 (2cc) | 19 (2cc) | ja | nein | ja | Nein | ja | 3
2023-08-18 | 2018-02-28 | Widex | MAGNIFY 100 BTE 312 (MBB2) | mini HdO | 259-22441 | 123 (2cc) | 54 (2cc) | 19 (2cc) | ja | nein | ja | Nein | ja | 3
2023-08-18 | 2018-01-16 | Widex | MAGNIFY 50 RIC 10 (MRB0) | mini HdO ext. Hörer | 259-22440 | 111 (2cc) | 56 (2cc) | 22 (2cc) | ja | nein | ja | Nein | ja | 3
2023-08-18 | 2018-01-16 | Widex | MAGNIFY 100 RIC 10 (MRB0) | mini HdO ext. Hörer | 259-22439 | 111 (2cc) | 56 (2cc) | 22 (2cc) | ja | nein | ja | Nein | ja | 3
2023-08-18 | 2018-02-26 | Widex | MAGNIFY 50 RIC 312D (MRB2D) | mini HdO ext. Hörer | 259-22438 | 119 (2cc) | 59 (2cc) | 22 (2cc) | ja | nein | ja | ja | ja | 3
2023-08-18 | 2018-02-26 | Widex | MAGNIFY 100 RIC 312D (MRB2D) | mini HdO ext. Hörer | 259-22437 | 119 (2cc) | 59 (2cc) | 22 (2cc) | ja | nein | ja | ja | ja | 3
2023-08-18 | 2019-10-11 | Widex | MAGNIFY 100 mRIC R D (MRR2D) | mini HdO ext. Hörer | 259-22436 | 121 (2cc) | 60 (2cc) | 20 (2cc) | ja | nein | ja | Nein | ja | 3
2023-08-17 | 2018-02-15 | Widex | MAGNIFY 50 XP | IdO | 259-22435 | 114 (2cc) | 56 (2cc) | 22 (2cc) | ja | nein | ja | ja | adaptiv | 3
2023-08-17 | 2018-02-15 | Widex | MAGNIFY 100 XP | IdO | 259-22434 | 114 (2cc) | 56 (2cc) | 22 (2cc) | ja | nein | ja | ja | adaptiv | 3
2023-08-17 | 2018-02-05 | Widex | MAGNIFY 50 CIC-M | CIC | 259-22433 | 110 (2cc) | 52 (2cc) | 26 (2cc) | nein | nein | ja | Nein | nein | 3
2023-08-17 | 2018-02-05 | Widex | MAGNIFY 100 CIC-M | CIC | 259-22432 | 110 (2cc) | 52 (2cc) | 26 (2cc) | nein | nein | ja | Nein | nein | 3
2023-08-17 | 2018-02-05 | Widex | MAGNIFY 50 CIC | CIC | 259-22431 | 110 (2cc) | 52 (2cc) | 26 (2cc) | ja | nein | ja | Nein | nein | 3
2023-08-17 | 2018-02-05 | Widex | MAGNIFY 100 CIC | CIC | 259-22430 | 110 (2cc) | 52 (2cc) | 26 (2cc) | ja | nein | ja | Nein | nein | 3
2022-07-25 | 2019-10-11 | Widex | MOMENT110 sRIC R D (MRR4D) | mini HdO ext. Hörer | 259-21442 | 121 (2cc) | 60 (2cc) | 20 (2cc) | ja | nein | ja | Nein | ja | 3
2022-07-25 | 2019-10-11 | Widex | MOMENT220 sRIC R D (MRR4D) | mini HdO ext. Hörer | 259-21441 | 121 (2cc) | 60 (2cc) | 20 (2cc) | ja | nein | ja | Nein | adaptiv | 3
2022-07-25 | 2019-10-11 | Widex | MOMENT330 sRIC R D (MRR4D) | mini HdO ext. Hörer | 259-21440 | 121 (2cc) | 60 (2cc) | 20 (2cc) | ja | nein | ja | Nein | adaptiv | 4
2022-07-25 | 2019-10-11 | Widex | MOMENT440 sRIC R D (MRR4D) | mini HdO ext. Hörer | 259-21439 | 121 (2cc) | 60 (2cc) | 20 (2cc) | ja | nein | ja | Nein | adaptiv | 5
2021-12-13 | 2021-06-21 | Widex | MOMENT110 BTE R D (MBR3D) | HdO | 259-20686 | 125 (2cc) | 62 (2cc) | 20 (2cc) | ja | nein | ja | ja | ja | 3
2021-12-13 | 2021-06-21 | Widex | MOMENT220 BTE R D (MBR3D) | HdO | 259-20685 | 125 (2cc) | 62 (2cc) | 20 (2cc) | ja | nein | ja | ja | ja | 3
2021-12-13 | 2021-06-21 | Widex | MOMENT330 BTE R D (MBR3D) | HdO | 259-20684 | 125 (2cc) | 62 (2cc) | 20 (2cc) | ja | nein | ja | ja | ja | 4
2021-12-13 | 2021-06-21 | Widex | MOMENT440 BTE R D (MBR3D) | HdO | 259-20683 | 125 (2cc) | 62 (2cc) | 20 (2cc) | ja | nein | ja | ja | ja | 5
2021-03-30 | 2018-02-05 | Widex | MOMENT110 CIC-M | CIC | 259-19981 | 110 (2cc) | 52 (2cc) | 26 (2cc) | nein | nein | ja | Nein | nein | 3
2021-03-30 | 2018-02-05 | Widex | MOMENT220 CIC-M | CIC | 259-19980 | 110 (2cc) | 52 (2cc) | 26 (2cc) | nein | nein | ja | Nein | nein | 3
2021-03-30 | 2018-02-05 | Widex | MOMENT330 CIC-M | CIC | 259-19979 | 110 (2cc) | 52 (2cc) | 26 (2cc) | nein | nein | ja | Nein | nein | 4
2021-03-30 | 2018-02-05 | Widex | MOMENT440 CIC-M | CIC | 259-19978 | 110 (2cc) | 52 (2cc) | 26 (2cc) | nein | nein | ja | Nein | nein | 5
2021-03-30 | 2018-02-28 | Widex | MOMENT110 BTE312 | mini HdO | 259-19977 | 123 (2cc) | 54 (2cc) | 19 (2cc) | ja | nein | ja | Nein | adaptiv | 3
2021-03-30 | 2018-02-28 | Widex | MOMENT220 BTE312 | mini HdO | 259-19976 | 123 (2cc) | 54 (2cc) | 19 (2cc) | ja | nein | ja | Nein | adaptiv | 3
2021-03-30 | 2018-02-28 | Widex | MOMENT330 BTE312 | mini HdO | 259-19975 | 123 (2cc) | 54 (2cc) | 19 (2cc) | ja | nein | ja | Nein | adaptiv | 4
2021-03-30 | 2018-02-28 | Widex | MOMENT440 BTE312 | mini HdO | 259-19974 | 123 (2cc) | 54 (2cc) | 19 (2cc) | ja | nein | ja | Nein | ja | 5
2021-03-26 | 2020-12-04 | Widex | MOMENT110 BTE13D | HdO | 259-19973 | 125 (2cc) | 61 (2cc) | 20 (2cc) | ja | nein | ja | ja | adaptiv | 3
2021-03-26 | 2020-12-04 | Widex | MOMENT220 BTE13D | HdO | 259-19972 | 125 (2cc) | 61 (2cc) | 20 (2cc) | ja | nein | ja | ja | adaptiv | 3
2021-03-26 | 2020-12-04 | Widex | MOMENT330 BTE13D | HdO | 259-19971 | 125 (2cc) | 61 (2cc) | 20 (2cc) | ja | nein | ja | ja | adaptiv | 4
2021-03-26 | 2020-12-04 | Widex | MOMENT440 BTE13D | HdO | 259-19970 | 125 (2cc) | 61 (2cc) | 20 (2cc) | ja | nein | ja | ja | ja | 5
2020-03-23 | 2018-05-22 | Widex | MOMENT110 M1-ITC | IdO | 259-18666 | 107 (2cc) | 53 (2cc) | 22 (2cc) | ja | nein | ja | Nein | adaptiv | 3
2020-03-23 | 2018-05-22 | Widex | MOMENT220 M2-ITC | IdO | 259-18665 | 107 (2cc) | 53 (2cc) | 22 (2cc) | ja | nein | ja | Nein | adaptiv | 3
2020-03-23 | 2018-05-22 | Widex | MOMENT330 M3-ITC | IdO | 259-18664 | 107 (2cc) | 53 (2cc) | 22 (2cc) | ja | nein | ja | Nein | adaptiv | 4
2020-03-23 | 2018-05-22 | Widex | MOMENT440 M4-ITC | IdO | 259-18663 | 107 (2cc) | 53 (2cc) | 22 (2cc) | ja | nein | ja | Nein | adaptiv | 5
2020-03-23 | 2018-02-15 | Widex | MOMENT110 M1-XP | IdO | 259-18662 | 114 (2cc) | 56 (2cc) | 22 (2cc) | ja | nein | ja | ja | adaptiv | 3
2020-03-23 | 2018-02-15 | Widex | MOMENT220 M2-XP | IdO | 259-18661 | 114 (2cc) | 56 (2cc) | 22 (2cc) | ja | nein | ja | ja | adaptiv | 3
2020-03-23 | 2018-02-15 | Widex | MOMENT330 M3-XP | IdO | 259-18660 | 114 (2cc) | 56 (2cc) | 22 (2cc) | ja | nein | ja | ja | adaptiv | 4
2020-03-23 | 2018-02-15 | Widex | MOMENT440 M4-XP | IdO | 259-18659 | 114 (2cc) | 56 (2cc) | 22 (2cc) | ja | nein | ja | ja | adaptiv | 5
2020-03-23 | 2018-02-05 | Widex | MOMENT110 M1-CIC | CIC | 259-18658 | 110 (2cc) | 52 (2cc) | 26 (2cc) | ja | nein | ja | Nein | nein | 3
2020-03-23 | 2018-02-05 | Widex | MOMENT220 M2-CIC | CIC | 259-18657 | 110 (2cc) | 52 (2cc) | 26 (2cc) | ja | nein | ja | Nein | nein | 3
2020-03-23 | 2018-02-05 | Widex | MOMENT330 M3-CIC | CIC | 259-18656 | 110 (2cc) | 52 (2cc) | 26 (2cc) | ja | nein | ja | Nein | nein | 4
2020-03-23 | 2018-02-05 | Widex | MOMENT440 M4-CIC | CIC | 259-18655 | 110 (2cc) | 52 (2cc) | 26 (2cc) | ja | nein | ja | Nein | nein | 5
2020-03-23 | 2018-01-16 | Widex | MOMENT110 M1-RIC10 (MRB0) | mini HdO ext. Hörer | 259-18654 | 111 (2cc) | 56 (2cc) | 22 (2cc) | ja | nein | ja | Nein | ja | 3
2020-03-23 | 2018-01-16 | Widex | MOMENT220 M2-RIC10 (MRB0) | mini HdO ext. Hörer | 259-18653 | 111 (2cc) | 56 (2cc) | 22 (2cc) | ja | nein | ja | Nein | adaptiv | 3
2020-03-23 | 2018-01-16 | Widex | MOMENT330 M3-RIC10 (MRB0) | mini HdO ext. Hörer | 259-18652 | 111 (2cc) | 56 (2cc) | 22 (2cc) | ja | nein | ja | Nein | adaptiv | 4
2020-03-23 | 2018-01-16 | Widex | MOMENT440 M4-RIC10 (MRB0) | mini HdO ext. Hörer | 259-18651 | 111 (2cc) | 56 (2cc) | 22 (2cc) | ja | nein | ja | Nein | adaptiv | 5
2020-03-20 | 2018-03-07 | Widex | MOMENT110 M1-RIC312D (MRB2D) | mini HdO ext. Hörer | 259-18650 | 126 (2cc) | 70 (2cc) | 20 (2cc) | ja | nein | ja | ja | ja | 3
2020-03-20 | 2018-03-07 | Widex | MOMENT220 M2-RIC312D (MRB2D) | mini HdO ext. Hörer | 259-18649 | 126 (2cc) | 70 (2cc) | 20 (2cc) | ja | nein | ja | ja | adaptiv | 3
2020-03-20 | 2018-03-07 | Widex | MOMENT330 M3-RIC312D (MRB2D) | mini HdO ext. Hörer | 259-18648 | 126 (2cc) | 70 (2cc) | 20 (2cc) | ja | nein | ja | ja | adaptiv | 4
2020-03-20 | 2018-03-07 | Widex | MOMENT440 M4-RIC312D (MRB2D) | mini HdO ext. Hörer | 259-18647 | 126 (2cc) | 70 (2cc) | 20 (2cc) | ja | nein | ja | ja | adaptiv | 5
2020-03-16 | 2019-10-11 | Widex | MOMENT110 M1-mRIC R D (MRR2D) | mini HdO ext. Hörer | 259-18646 | 121 (2cc) | 60 (2cc) | 20 (2cc) | ja | nein | ja | Nein | ja | 3
2020-03-16 | 2019-10-11 | Widex | MOMENT220 M2-mRIC R D (MRR2D) | mini HdO ext. Hörer | 259-18645 | 121 (2cc) | 60 (2cc) | 20 (2cc) | ja | nein | ja | Nein | adaptiv | 3
2020-03-16 | 2019-10-11 | Widex | MOMENT330 M3-mRIC R D (MRR2D) | mini HdO ext. Hörer | 259-18644 | 121 (2cc) | 60 (2cc) | 20 (2cc) | ja | nein | ja | Nein | adaptiv | 4
2020-03-16 | 2019-10-11 | Widex | MOMENT440 M4-mRIC R D (MRR2D) | mini HdO ext. Hörer | 259-18643 | 121 (2cc) | 60 (2cc) | 20 (2cc) | ja | nein | ja | Nein | adaptiv | 5
2019-09-16 | 2019-08-08 | Widex | EVOKE110 E1-BTE13D (EBB3D) | HdO | 259-18128 | 125 (2cc) | 62 (2cc) | 20 (2cc) | ja | nein | ja | ja | ja | 3
2019-09-16 | 2019-08-08 | Widex | EVOKE220 E2-BTE13D (EBB3D) | HdO | 259-18127 | 125 (2cc) | 62 (2cc) | 20 (2cc) | ja | nein | ja | ja | adaptiv | 3
2019-09-16 | 2019-08-08 | Widex | EVOKE330 E3-BTE13D (EBB3D) | HdO | 259-18126 | 125 (2cc) | 62 (2cc) | 20 (2cc) | ja | nein | ja | ja | adaptiv | 4
2019-09-16 | 2019-08-08 | Widex | EVOKE440 E4-BTE13D (EBB3D) | HdO | 259-18125 | 125 (2cc) | 62 (2cc) | 20 (2cc) | ja | nein | ja | ja | adaptiv | 5
2019-09-16 | 2018-03-07 | Widex | EVOKE110 E1-RIC312 (ERB2D) | mini HdO ext. Hörer | 259-18120 | 126 (2cc) | 70 (2cc) | 20 (2cc) | ja | nein | ja | ja | ja | 3
2019-09-16 | 2018-03-07 | Widex | EVOKE220 E2-RIC312 (ERB2D) | mini HdO ext. Hörer | 259-18119 | 126 (2cc) | 70 (2cc) | 20 (2cc) | ja | nein | ja | ja | adaptiv | 3
2019-09-16 | 2018-03-07 | Widex | EVOKE330 E3-RIC312 (ERB2D) | mini HdO ext. Hörer | 259-18118 | 126 (2cc) | 70 (2cc) | 20 (2cc) | ja | nein | ja | ja | adaptiv | 4
2019-09-16 | 2018-03-07 | Widex | EVOKE440 E4-RIC312 (ERB2D) | mini HdO ext. Hörer | 259-18117 | 126 (2cc) | 70 (2cc) | 20 (2cc) | ja | nein | ja | ja | adaptiv | 5
2019-09-11 | 2018-02-05 | Widex | ENJOY50 E50-CIC-M | CIC | 259-18116 | 110 (2cc) | 52 (2cc) | 26 (2cc) | nein | nein | ja | Nein | nein | 1
2019-09-11 | 2018-02-05 | Widex | ENJOY50 E50-CIC | CIC | 259-18115 | 110 (2cc) | 52 (2cc) | 26 (2cc) | ja | nein | ja | Nein | nein | 3
2019-09-11 | 2018-02-15 | Widex | ENJOY50 E50-XP | IdO | 259-18114 | 114 (2cc) | 56 (2cc) | 22 (2cc) | ja | nein | ja | ja | ja | 3
2019-09-11 | 2018-02-28 | Widex | ENJOY30 E30-FM | mini HdO | 259-18113 | 123 (2cc) | 54 (2cc) | 19 (2cc) | nein | nein | ja | Nein | ja | 3
2019-09-11 | 2018-02-28 | Widex | ENJOY50 E50-FM | mini HdO | 259-18112 | 123 (2cc) | 54 (2cc) | 19 (2cc) | ja | nein | ja | Nein | ja | 3
2019-09-11 | 2017-11-15 | Widex | ENJOY30 E30-FP | HdO | 259-18111 | 126 (2cc) | 63 (2cc) | 21 (2cc) | nein | nein | ja | ja | ja | 3
2019-09-10 | 2017-11-15 | Widex | ENJOY50 E50-FP | HdO | 259-18110 | 126 (2cc) | 63 (2cc) | 21 (2cc) | ja | nein | ja | ja | ja | 3
2019-09-10 | 2018-03-05 | Widex | ENJOY30 E30-FA | mini HdO | 259-18109 | 125 (2cc) | 56 (2cc) | 20 (2cc) | nein | nein | ja | ja | ja | 3
2019-09-10 | 2018-03-05 | Widex | ENJOY50 E50-FA | mini HdO | 259-18108 | 125 (2cc) | 56 (2cc) | 20 (2cc) | ja | nein | ja | ja | ja | 3
2019-09-10 | 2018-03-08 | Widex | ENJOY50 E50-FS | mini HdO ext. Hörer | 259-18107 | 126 (2cc) | 70 (2cc) | 21 (2cc) | ja | nein | ja | ja | ja | 3
2019-07-24 | 2018-01-16 | Widex | EVOKE110 E1-RIC10 (ERB0) | mini HdO ext. Hörer | 259-18014 | 111 (2cc) | 56 (2cc) | 22 (2cc) | ja | nein | ja | Nein | ja | 3
2019-07-24 | 2018-01-16 | Widex | EVOKE220 E2-RIC10 (ERB0) | mini HdO ext. Hörer | 259-18013 | 111 (2cc) | 56 (2cc) | 22 (2cc) | ja | nein | ja | Nein | adaptiv | 3
2019-07-24 | 2018-01-16 | Widex | EVOKE330 E3-RIC10 (ERB0) | mini HdO ext. Hörer | 259-18012 | 111 (2cc) | 56 (2cc) | 22 (2cc) | ja | nein | ja | Nein | adaptiv | 4
2019-07-24 | 2018-01-16 | Widex | EVOKE440 E4-RIC10 (ERB0) | mini HdO ext. Hörer | 259-18011 | 111 (2cc) | 56 (2cc) | 22 (2cc) | ja | nein | ja | Nein | adaptiv | 5
2018-08-03 | 2016-06-29 | Widex | UNIQUE30 U30-FP | HdO | 259-16915 | 131 | 67 | 20 | ja | nein | ja | ja | ja | 3
2018-08-03 | 2016-02-15 | Widex | UNIQUE30 U30-FM | mini HdO | 259-16914 | 135 | 63 | 18 | ja | nein | ja | Nein | ja | 3
2015-10-16 | 2014-12-15 | Widex | UNIQUE30 U30-FA | mini HdO | 259-16913 | 133 | 62 | 19 | ja | Nein | ja | ja (118 dB) | ja | 3
2018-06-26 | 2018-05-22 | Widex | EVOKE110 E1-ITC | IdO | 259-16704 | 107 (2cc) | 53 (2cc) | 22 (2cc) | ja | nein | ja | Nein | ja | 3
2018-06-26 | 2018-05-22 | Widex | EVOKE220 E2-ITC | IdO | 259-16703 | 107 (2cc) | 53 (2cc) | 22 (2cc) | ja | nein | ja | Nein | adaptiv | 3
2018-06-26 | 2018-05-22 | Widex | EVOKE330 E3-ITC | IdO | 259-16702 | 107 (2cc) | 53 (2cc) | 22 (2cc) | ja | nein | ja | Nein | adaptiv | 4
2018-06-26 | 2018-05-22 | Widex | EVOKE440 E4-ITC | IdO | 259-16701 | 107 (2cc) | 53 (2cc) | 22 (2cc) | ja | nein | ja | Nein | adaptiv | 5
2018-06-06 | 2016-06-29 | Widex | UNIQUE50 U50-FP | HdO | 259-16700 | 131 | 67 | 20 | ja | nein | ja | ja | ja | 3
2018-06-06 | 2016-02-15 | Widex | UNIQUE50 U50-FM | mini HdO | 259-16699 | 135 | 63 | 18 | ja | nein | ja | Nein | ja | 3
2018-06-06 | 2015-03-05 | Widex | UNIQUE50 U50-FS | mini HdO ext. Hörer | 259-16698 | 118 | 60 | 21 | ja | Nein | ja | Ja(103dB) | ja | 3
2018-06-06 | 2014-08-26 | Widex | UNIQUE50 U50-PA | mini HdO ext. Hörer | 259-16697 | 110 | 59 | 23 | ja | Nein | ja | Nein | ja | 3
2018-06-06 | 2014-12-15 | Widex | UNIQUE50 U50-FA | mini HdO | 259-16696 | 133 | 62 | 19 | ja | Nein | ja | ja (118 dB) | ja | 3
2018-06-06 | 2015-06-22 | Widex | UNIQUE50 U50-CIC-M | CIC | 259-16695 | 118 | 60 | 25 | nein | Nein | ja | Nein | nein | 1
2018-06-06 | 2015-06-22 | Widex | UNIQUE50 U50-CIC | CIC | 259-16694 | 118 | 60 | 25 | ja | Nein | ja | Nein | nein | 3
2018-06-06 | 2015-07-15 | Widex | UNIQUE50 U50-XP | IdO | 259-16693 | 121 | 66 | 23 | ja | Nein | ja | Ja(107dB) | ja | 3
2018-06-06 | 2018-02-15 | Widex | EVOKE110 E1-XP | IdO | 259-16692 | 114 (2cc) | 56 (2cc) | 22 (2cc) | ja | nein | ja | ja | ja | 3
2018-06-06 | 2018-02-05 | Widex | EVOKE110 E1-CIC-M | CIC | 259-16691 | 110 (2cc) | 52 (2cc) | 26 (2cc) | nein | nein | ja | Nein | nein | 1
2018-06-06 | 2018-02-05 | Widex | EVOKE110 E1-CIC | CIC | 259-16690 | 110 (2cc) | 52 (2cc) | 26 (2cc) | ja | nein | ja | Nein | nein | 3
2018-06-05 | 2018-03-07 | Widex | EVOKE110 E1-F2 | mini HdO ext. Hörer | 259-16688 | 126 (2cc) | 70 (2cc) | 20 (2cc) | ja | nein | ja | ja | ja | 3
2018-06-05 | 2018-03-08 | Widex | EVOKE110 E1-FS | mini HdO ext. Hörer | 259-16686 | 126 (2cc) | 70 (2cc) | 21 (2cc) | ja | nein | ja | ja | ja | 3
2018-06-05 | 2018-01-16 | Widex | EVOKE110 E1-PA | mini HdO ext. Hörer | 259-16685 | 111 (2cc) | 56 (2cc) | 22 (2cc) | ja | nein | ja | Nein | ja | 3
2018-06-05 | 2017-11-15 | Widex | EVOKE110 E1-FP | HdO | 259-16684 | 126 (2cc) | 63 (2cc) | 21 (2cc) | ja | nein | ja | ja | ja | 3
2018-06-05 | 2018-02-28 | Widex | EVOKE110 E1-FM | mini HdO | 259-16683 | 123 (2cc) | 54 (2cc) | 19 (2cc) | ja | nein | ja | Nein | ja | 3
2018-06-04 | 2018-03-05 | Widex | EVOKE110 E1-FA | mini HdO | 259-16682 | 125 (2cc) | 56 (2cc) | 20 (2cc) | ja | nein | ja | ja | ja | 3
2018-06-06 | 2018-02-15 | Widex | EVOKE220 E2-XP | IdO | 259-16681 | 114 (2cc) | 56 (2cc) | 22 (2cc) | ja | nein | ja | ja | adaptiv | 3
2018-06-06 | 2018-02-05 | Widex | EVOKE220 E2-CIC-M | CIC | 259-16680 | 110 (2cc) | 52 (2cc) | 26 (2cc) | nein | nein | ja | Nein | nein | 1
2018-06-05 | 2018-02-05 | Widex | EVOKE220 E2-CIC | CIC | 259-16679 | 110 (2cc) | 52 (2cc) | 26 (2cc) | ja | nein | ja | Nein | nein | 3
2018-06-05 | 2018-03-07 | Widex | EVOKE220 E2-F2 | mini HdO ext. Hörer | 259-16677 | 126 (2cc) | 70 (2cc) | 20 (2cc) | ja | nein | ja | ja | adaptiv | 3
2018-06-05 | 2018-03-08 | Widex | EVOKE220 E2-FS | mini HdO ext. Hörer | 259-16675 | 126 (2cc) | 70 (2cc) | 21 (2cc) | ja | nein | ja | ja | adaptiv | 3
2018-06-05 | 2018-01-16 | Widex | EVOKE220 E2-PA | mini HdO ext. Hörer | 259-16674 | 111 (2cc) | 56 (2cc) | 22 (2cc) | ja | nein | ja | Nein | adaptiv | 3
2018-06-05 | 2017-11-15 | Widex | EVOKE220 E2-FP | HdO | 259-16673 | 126 (2cc) | 63 (2cc) | 21 (2cc) | ja | nein | ja | ja | adaptiv | 3
2018-06-05 | 2018-02-28 | Widex | EVOKE220 E2-FM | mini HdO | 259-16672 | 123 (2cc) | 54 (2cc) | 19 (2cc) | ja | nein | ja | Nein | adaptiv | 3
2018-06-01 | 2018-03-05 | Widex | EVOKE220 E2-FA | mini HdO | 259-16671 | 125 (2cc) | 56 (2cc) | 20 (2cc) | ja | nein | ja | ja | adaptiv | 3
2018-06-06 | 2018-02-15 | Widex | EVOKE330 E3-XP | IdO | 259-16670 | 114 (2cc) | 56 (2cc) | 22 (2cc) | ja | nein | ja | ja | adaptiv | 4
2018-06-06 | 2018-02-05 | Widex | EVOKE330 E3-CIC-M | CIC | 259-16669 | 110 (2cc) | 52 (2cc) | 26 (2cc) | nein | nein | ja | Nein | nein | 1
2018-06-05 | 2018-02-05 | Widex | EVOKE330 E3-CIC | CIC | 259-16668 | 110 (2cc) | 52 (2cc) | 26 (2cc) | ja | nein | ja | Nein | nein | 4
2018-06-05 | 2018-03-07 | Widex | EVOKE330 E3-F2 | mini HdO ext. Hörer | 259-16666 | 126 (2cc) | 70 (2cc) | 20 (2cc) | ja | nein | ja | ja | adaptiv | 4
2018-06-05 | 2018-03-08 | Widex | EVOKE330 E3-FS | mini HdO ext. Hörer | 259-16664 | 126 (2cc) | 70 (2cc) | 21 (2cc) | ja | nein | ja | ja | adaptiv | 4
2018-06-05 | 2018-01-16 | Widex | EVOKE330 E3-PA | mini HdO ext. Hörer | 259-16663 | 111 (2cc) | 56 (2cc) | 22 (2cc) | ja | nein | ja | Nein | adaptiv | 4
2018-06-05 | 2017-11-15 | Widex | EVOKE330 E3-FP | HdO | 259-16662 | 126 (2cc) | 63 (2cc) | 21 (2cc) | ja | nein | ja | ja | adaptiv | 4
2018-06-04 | 2018-02-28 | Widex | EVOKE330 E3-FM | mini HdO | 259-16661 | 123 (2cc) | 54 (2cc) | 19 (2cc) | ja | nein | ja | Nein | adaptiv | 4
2018-06-01 | 2018-03-05 | Widex | EVOKE330 E3-FA | mini HdO | 259-16660 | 125 (2cc) | 56 (2cc) | 20 (2cc) | ja | nein | ja | ja | adaptiv | 4
2018-06-06 | 2018-02-15 | Widex | EVOKE440 E4-XP | IdO | 259-16659 | 114 (2cc) | 56 (2cc) | 22 (2cc) | ja | nein | ja | ja | adaptiv | 5
2018-06-06 | 2018-02-05 | Widex | EVOKE440 E4-CIC-M | CIC | 259-16658 | 110 (2cc) | 52 (2cc) | 26 (2cc) | nein | nein | ja | Nein | nein | 1
2018-06-05 | 2018-02-05 | Widex | EVOKE440 E4-CIC | CIC | 259-16657 | 110 (2cc) | 52 (2cc) | 26 (2cc) | ja | nein | ja | Nein | nein | 5
2018-06-05 | 2018-03-07 | Widex | EVOKE440 E4-F2 | mini HdO ext. Hörer | 259-16655 | 126 (2cc) | 70 (2cc) | 20 (2cc) | ja | nein | ja | ja | adaptiv | 5
2018-06-05 | 2018-03-08 | Widex | EVOKE440 E4-FS | mini HdO ext. Hörer | 259-16653 | 126 (2cc) | 70 (2cc) | 21 (2cc) | ja | nein | ja | ja | adaptiv | 5
2018-06-05 | 2018-01-16 | Widex | EVOKE440 E4-PA | mini HdO ext. Hörer | 259-16652 | 111 (2cc) | 56 (2cc) | 22 (2cc) | ja | nein | ja | Nein | adaptiv | 5
2018-06-05 | 2017-11-15 | Widex | EVOKE440 E4-FP | HdO | 259-16651 | 126 (2cc) | 63 (2cc) | 21 (2cc) | ja | nein | ja | ja | adaptiv | 5
2018-06-04 | 2018-02-28 | Widex | EVOKE440 E4-FM | mini HdO | 259-16650 | 123 (2cc) | 54 (2cc) | 19 (2cc) | ja | nein | ja | Nein | adaptiv | 5
2018-06-01 | 2018-03-05 | Widex | EVOKE440 E4-FA | mini HdO | 259-16649 | 125 (2cc) | 56 (2cc) | 20 (2cc) | ja | nein | ja | ja | adaptiv | 5
2017-10-31 | 2017-06-07 | Widex | UNIQUE110 U1 - ITC | IdO | 259-16033 | 115 | 62 | 22 | ja | nein | ja | Nein | ja | 3
2017-10-31 | 2017-06-07 | Widex | UNIQUE220 U2 - ITC | IdO | 259-16032 | 115 | 62 | 22 | ja | nein | ja | Nein | ja | 3
2017-10-31 | 2017-06-07 | Widex | UNIQUE330 U3 - ITC | IdO | 259-16031 | 115 | 62 | 22 | ja | nein | ja | Nein | ja | 4
2017-10-31 | 2017-06-07 | Widex | UNIQUE440 U4 - ITC | IdO | 259-16030 | 115 | 62 | 22 | ja | nein | ja | Nein | ja | 5
2016-12-01 | 2016-04-13 | Widex | BEYOND110 B1-F2 | mini HdO ext. Hörer | 259-14978 | 118 | 59 | 21 | ja | nein | ja | ja | ja | 3
2016-12-01 | 2016-04-13 | Widex | BEYOND220 B2-F2 | mini HdO ext. Hörer | 259-14977 | 118 | 59 | 21 | ja | nein | ja | ja | adaptiv | 3
2016-12-01 | 2016-04-13 | Widex | BEYOND330 B3-F2 | mini HdO ext. Hörer | 259-14976 | 118 | 59 | 21 | ja | nein | ja | ja | adaptiv | 4
2016-12-01 | 2016-04-13 | Widex | BEYOND440 B4-F2 | mini HdO ext. Hörer | 259-14975 | 118 | 59 | 21 | ja | nein | ja | ja | adaptiv | 5
2016-10-14 | 2016-06-29 | Widex | UNIQUE110 U1-FA-P | HdO | 259-14911 | 131 | 67 | 20 | ja | nein | ja | ja | ja | 3
2016-10-14 | 2016-06-29 | Widex | UNIQUE220 U2-FA-P | HdO | 259-14910 | 131 | 67 | 20 | ja | nein | ja | ja | ja | 3
2016-10-14 | 2016-06-29 | Widex | UNIQUE330 U3-FA-P | HdO | 259-14909 | 131 | 67 | 20 | ja | nein | ja | ja | ja | 4
2016-10-14 | 2016-06-29 | Widex | UNIQUE440 U4-FA-P | HdO | 259-14908 | 131 | 67 | 20 | ja | nein | ja | ja | ja | 5
2016-04-20 | 2016-02-15 | Widex | UNIQUE110 U1-FA-M | mini HdO | 259-14420 | 135 | 63 | 18 | ja | nein | ja | Nein | ja | 3
2016-04-20 | 2016-02-15 | Widex | UNIQUE220 U2-FA-M | mini HdO | 259-14419 | 135 | 63 | 18 | ja | nein | ja | Nein | ja | 3
2016-04-20 | 2016-02-15 | Widex | UNIQUE330 U3-FA-M | mini HdO | 259-14418 | 135 | 63 | 18 | ja | nein | ja | Nein | ja | 4
2016-04-20 | 2016-02-15 | Widex | UNIQUE440 U4-FA-M | mini HdO | 259-14417 | 135 | 63 | 18 | ja | nein | ja | Nein | ja | 5
2015-10-16 | 2015-03-05 | Widex | UNIQUE110 U1-FS | mini HdO ext. Hörer | 259-13803 | 118 | 60 | 21 | ja | Nein | ja | Ja(103dB) | ja | 3
2015-10-16 | 2014-08-26 | Widex | UNIQUE110 U1-PA | mini HdO ext. Hörer | 259-13802 | 110 | 59 | 23 | ja | Nein | ja | Nein | ja | 3
2015-10-16 | 2014-12-15 | Widex | UNIQUE110 U1-FA | mini HdO | 259-13801 | 133 | 62 | 19 | ja | Nein | ja | ja (118 dB) | ja | 3
2015-10-16 | 2015-06-22 | Widex | UNIQUE110 U1-CIC-M | CIC | 259-13800 | 118 | 60 | 25 | nein | Nein | ja | Nein | nein | 1
2015-10-16 | 2015-06-22 | Widex | UNIQUE110 U1-CIC | CIC | 259-13799 | 118 | 60 | 25 | ja | Nein | ja | Nein | nein | 3
2015-10-16 | 2015-07-15 | Widex | UNIQUE110 U1-XP | IdO | 259-13798 | 121 | 66 | 23 | ja | Nein | ja | Ja(107dB) | ja | 3
2015-10-16 | 2015-03-05 | Widex | UNIQUE220 U2-FS | mini HdO ext. Hörer | 259-13797 | 118 | 60 | 21 | ja | Nein | ja | Ja(103dB) | ja | 3
2015-10-16 | 2014-08-26 | Widex | UNIQUE220 U2-PA | mini HdO ext. Hörer | 259-13796 | 110 | 59 | 23 | ja | Nein | ja | Nein | ja | 3
2015-10-16 | 2014-12-15 | Widex | UNIQUE220 U2-FA | mini HdO | 259-13795 | 133 | 62 | 19 | ja | Nein | ja | ja (118 dB) | ja | 3
2015-10-16 | 2015-06-22 | Widex | UNIQUE220 U2-CIC-M | CIC | 259-13794 | 118 | 60 | 25 | nein | Nein | ja | Nein | nein | 1
2015-10-16 | 2015-06-22 | Widex | UNIQUE220 U2-CIC | CIC | 259-13793 | 118 | 60 | 25 | ja | Nein | ja | Nein | nein | 3
2015-10-16 | 2015-07-15 | Widex | UNIQUE220 U2-XP | IdO | 259-13792 | 121 | 66 | 23 | ja | Nein | ja | Ja(107dB) | ja | 3
2015-10-16 | 2014-08-13 | Widex | UNIQUE330 U3-FS | mini HdO ext. Hörer | 259-13791 | 118 | 60 | 21 | ja | Nein | ja | Ja(103dB) | ja | 4
2015-10-16 | 2014-08-13 | Widex | UNIQUE330 U3-PA | mini HdO ext. Hörer | 259-13790 | 110 | 59 | 23 | ja | Nein | ja | Nein | ja | 4
2015-10-16 | 2014-12-15 | Widex | UNIQUE330 U3-FA | Mini-HdO | 259-13789 | 133 | 62 | 19 | ja | Nein | ja | Ja(118dB) | ja | 4
2015-10-16 | 2015-06-22 | Widex | UNIQUE330 U3-CIC-M | CIC | 259-13788 | 118 | 60 | 25 | nein | Nein | ja | Nein | nein | 1
2015-10-16 | 2015-06-22 | Widex | UNIQUE330 U3-CIC | CIC | 259-13787 | 118 | 60 | 25 | ja | Nein | ja | Nein | nein | 4
2015-10-16 | 2015-07-07 | Widex | UNIQUE330 U3-XP | IdO | 259-13786 | 121 | 66 | 23 | ja | Nein | ja | Ja(107dB) | ja | 4
2015-10-16 | 2015-03-05 | Widex | UNIQUE440 U4-FS | mini HdO ext. Hörer | 259-13785 | 118 | 60 | 21 | ja | Nein | ja | Ja(103dB) | ja | 5
2015-10-16 | 2014-08-26 | Widex | UNIQUE440 U4-PA | mini HdO ext. Hörer | 259-13784 | 110 | 59 | 23 | ja | Nein | ja | Nein | ja | 5
2015-10-16 | 2014-12-15 | Widex | UNIQUE440 U4-FA | min HdO | 259-13783 | 133 | 62 | 19 | ja | Nein | ja | Ja(118dB) | ja | 5
2015-10-16 | 2015-06-22 | Widex | UNIQUE440 U4-CIC-M | CIC | 259-13782 | 118 | 60 | 25 | nein | Nein | ja | Nein | nein | 1
2015-10-16 | 2015-06-22 | Widex | UNIQUE440 U4-CIC | CIC | 259-13781 | 118 | 60 | 25 | ja | Nein | ja | Nein | nein | 5
2015-10-16 | 2015-07-07 | Widex | UNIQUE440 U4-XP | IdO | 259-13780 | 121 | 66 | 23 | ja | Nein | ja | Ja(107dB) | ja | 5

## Legende_d
Name der Kolonne | spezifizierte Eigenschaft
Datum der Aufnahme in die Liste | Datum der Homologation durch METAS
Datum der Homologations-Messungen (erste Zertifizierung) | Datum der Überprüfung der Datenkataloge mittels unabhängiger Messungen durch das METAS oder das DHI
Fabrikat | Vertriebsmarke
Modell | Name der Bauart
Bauform | Art des Gerätes: HdO = BTE = CdO: "Hinter-dem-Ohr", "Behind The Ear", "Contours d'oreille" - Modell IdO = ITE: "In-dem-Ohr", "In the ear" - Modell CIC: "Completely-in-the-canal" - Modell HB: "Hörbrille" KN-HB: "Knochenleitungshörbrille" KN-HG: "Knochenleitungshörgerät" (Angabe von OFL, und AMSL anstelle von OSPL und FOG) * Diese Kenndaten können je nach Messverfahren von Herstellerangaben abweichen IOT: "Invisible Open Technology" RIE: "receiver-in-ear" - Modell TG: "Taschenhörgerät"
MetasNr | eindeutige Identifikations-Nr des Konformitäts-Zertifikats
OSPL90 (dB) | "Output Sound Pressure Level for an input of 90 dB" - Ausgangsschalldruck bei 90dB Eingangspegel bei der Bezugsprüffrequenz
FOG (dB) | "Full on acoustic gain" - akustische Verstärkung bei der Bezugsprüffrequenz und grösster Verstärkungseinstellung
EINL (dB) | " Equivalent input noise level" - äquivalenter Eingangsschalldruck des Eigenrauschens, d.h. das Rauschen, welches durch das Gerät selber erzeugt wird
wireless-Gerät | drahtlose Anbindung
Audio-Eingang | Dem Hörgerät können zusätzlich zum Signal des eingebauten Mikrophons auch andere Audio-Signale zugeführt werden
Schweiss-geschützt | Gemäss Hersteller ist das Gerät speziell gut gegen Schweiss geschützt
Telefon-Spule | induktiv-akustisches Übertragungsmass
Richt-Mikrofon | Das Hörgerät reagiert bevorzugt auf Schall aus einer bestimmten räumlichen Richtung
Anzahl Programme | Anzahl unterschiedlicher Konfigurationen, welche auf bestimmte Hörsituationen optimal passen

## Legende_f
Nom de la colonne | propriété spécifiée
Datum der Aufnahme in die Liste | date de l'homologation par le METAS
Datum der Homologations-Messungen (erste Zertifizierung) | date de l'examen de l'appareil par des mesures indépendants soit par le METAS ou par le DHI
Fabrikat | marque de distribution
Modell | nom du modèle
Bauform | type de construction: HdO = BTE = CdO: modèle "Hinter-dem-Ohr", "Behind The Ear", "Contours d'oreille" IdO = ITE: modèle "In-dem-Ohr", "In the ear" CIC: modèle "Completely-in-the-canal" HB: "Hörbrille", "lunettes avec correction auditive" KN-HB: "Knochenleitungshörbrille", "lunettes avec correction auditive à conduction osseuse" KN-HG: "Knochenleitungshörgerät" ("audioprothèse à conduction osseuse" - spéc. de OFL et AMSL à la place de OSPL et FOG) * Ces valeurs indiqués peuvent différer des indications du fabricant selon la méthode de mesure IOT: "Invisible Open Technology" RIE: modèle "receiver-in-ear" TG: "Taschenhörgerät", "appareils auditifs de poche"
MetasNr | identificateur unique - numéro de certificat de conformité
OSPL90 (dB) | "Output Sound Pressure Level for an input of 90 dB" - niveau de pression sonore de sortie pour un niveau d'entrée de 90dB à la fréquence de référence
FOG (dB) | "Full on acoustic gain" - le gain acoustique maximal à la fréquence de référence
EINL (dB) | " Equivalent input noise level" - niveau équivalente de bruit à l'entrée, correspondant au bruit propre généré par l'appareil lui-même
wireless-Gerät | appareil sans-fil
Audio-Eingang | appareil avec entrée audio, permettant d'injecter d'autres signaux en plus du signal du microphone intégré
Schweiss-geschützt | appareil qui selon le fabricant est spécialement protégé contre la transpiration
Telefon-Spule | bobine d’induction pour le téléphone et son facteur de transformation inducto-acoustique
Richt-Mikrofon | microphone directionnel, privilégiant le son provenant d'une certaine direction spatiale
Anzahl Programme | nombre de configurations individuelles adaptés à des situations auditives bien spécifiques